## RAC - новые серии
Прайс-лист 2022 года ¦ обновлено 12.08.2022
Сплит-системы серии HOME
Ваша скидка | 0 | Общая сумма, руб. |  | 0 | Общий объем, м3 |  | 0 | Общий вес брутто, кг |  | 0
Модель | Внутренний | Производительность, кВт |  | Энергоэффективность |  | Расчетная рыночная цена (РРЦ), руб. | Розничная цена, Руб. | Кол-во | Ваша скидка | Цена с учетом ВАШЕЙ скидки, руб. | Сумма с учетом ВАШЕЙ скидки, руб. | Стоимость услуги по адаптации до -30˚С,руб. | Стоимость услуги по адаптации до -43˚С, руб. | Объём за ед., куб.м. | Вес в кг за ед., брутто
| Наружный | охл. | нагрев | EER (SEER) | COP (SCOP)
Cool+
Сплит-системы постоянной производительности (R32, кроме моделей 28 36 тыс BTU, тепло/холод)
класс эффективности А, высокоэффективный японский роторный компрессор, антикоррозийное покрытие Golden Fin, скрытый дисплей, выгодное решение, дополнительные фильтры (опция), ИК пульт в комплекте
Сплит-система LS-H07KFE2/LU-H07KFE2 | LS-H07KFE2 | 2.05 | 2.34 | 3,21 А | 3,61 А | 26400 | 27800 | 0 | 0 | 26400 | 0 | 10100 | 12100 | 0.08 | 10.4
| LU-H07KFE2 | [12 empty] | 0.135 | 25.6
Сплит-система LS-H09KFE2/LU-H09KFE2 | LS-H09KFE2 | 2.64 | 2.64 | 3,21 А | 3,61 А | 29600 | 31900 | 0 | 0 | 29600 | 0 | 10100 | 12100 | 0.08 | 10.4
| LU-H09KFE2 | [12 empty] | 0.135 | 26
Сплит-система LS-H12KFE2/LU-H12KFE2 | LS-H12KFE2 | 3.52 | 3.66 | 3,21 А | 3,61 А | 35600 | 39900 | 0 | 0 | 35600 | 0 | 10100 | 12100 | 0.095 | 11.4 | 0 | 0 | 0
| LU-H12KFE2 | [12 empty] | 0.135 | 27.7
Сплит-система LS-H18KFE2/LU-H18KFE2 | LS-H18KFE2 | 5.28 | 5.57 | 3,21 А | 3,61 А | 53120 | 57600 | 0 | 0 | 53120 | 0 | 10100 | 12100 | 0.131 | 15.3 | 0 | 0 | 0
| LU-H18KFE2 | [12 empty] | 0.182 | 37
Сплит-система LS-H24KFE2/LU-H24KFE2 | LS-H24KFE2 | 7.03 | 7.33 | 3,21 А | 3,61 А | 68640 | 75800 | 0 | 0 | 68640 | 0 | 10100 | 12100 | 0.153 | 18.6 | 0 | 0 | 0
| LU-H24KFE2 | [12 empty] | 0.293 | 50.9
Сплит-система LS-H28KPA2/LU-H28KPA2 | LS-H28KPA2 | 8.21 | 8.5 | 3,21 A | 3,61 A | 98720 | 106900 | 0 | 0 | 98720 | 0 | 10100 | 12100 | 0.232 | 25.9 | 0 | 0 | 0
| LU-H28KPA2 | [12 empty] | 0.482 | 68.5
Сплит-система LS-H36KPA2/LU-H36KPA2 | LS-H36KPA2 | 9.96 | 10.84 | 3,21 A | 3,52 В | 132320 | 144100 | 0 | 0 | 132320 | 0 | 10100 | 12100 | 0.229 | 27.6 | 0 | 0 | 0
| LU-H36KPA2 | [12 empty] | 0.482 | 76.5
Enigma
Инверторные сплит-системы настенного типа (R32, тепло/холод)
класс эффективности А, выгодное решение, Ионизатор воздуха, Follow me, Wi-Fi (опция), интеллектуальная система разморозки, ИК пульт в комплекте
сплит-система LS-HE09KDE2/LU-HE09KDE2 | LS-HE09KDE2 | 2,65 (0,40~3,37) | 2,85 (0,53~3,79) | 3,4 A | 3,65 A | 38560 | 42700 | 0 | 0 | 38560 | 0 | 10100 | 12100 | 0.066 | 9.6 | 0 | 0 | 0
| LU-HE09KDE2 | [7 empty] | 0 |  |  |  |  | 0.124 | 23
сплит-система LS-HE12KDE2/LU-HE12KDE2 | LS-HE12KDE2 | 3,50 (0,90~3,70) | 3,50 (0,90~4,00) | 3,23 A | 3,81 A | 43120 | 48300 | 0 | 0 | 43120 | 0 | 10100 | 12100 | 0.076 | 11 | 0 | 0 | 0
| LU-HE12KDE2 | [7 empty] | 0 |  |  |  |  | 0.174 | 28
сплит-система LS-HE18KDE2/LU-HE18KDE2 | LS-HE18KDE2 | 4,60 (1,0~5,30) | 5,20 (1,00~5,65) | 3,4 A | 3,88 A | 67200 | 72400 | 0 | 0 | 67200 | 0 | - | - | 0.11 | 16 | 0 | 0 | 0
| LU-HE18KDE2 | [7 empty] | 0 |  |  |  |  | 0.174 | 29
сплит-система LS-HE24KDE2/LU-HE24KDE2 | LS-HE24KDE2 | 6,16 (1,78~6,50) | 6,20 (1,30~7,00) | 3,21 A | 3,65 A | 85600 | 92000 | 0 | 0 | 85600 | 0 | - | - | 0.11 | 16 | 0 | 0 | 0
| LU-HE24KDE2 | [7 empty] | 0 |  |  |  |  | 0.239 | 38
Ego
Дизайнерские инверторные сплит-системы настенного типа (R410a, тепло/холод)
Класс сезонной энергоэффективности А++ в режиме охлаждения, и A+ в режиме обогрева, высокоэффективный японский Full-DC инверторный компрессор, двойной автосвинг, антикоррозийное покрытие Golden Fin, скрытый дисплей, комбинированные фильтры, Wi-Fi управление, ИК пульт LZ-KNP в комплекте
сплит-система LS-HE09KNA2AD/LU-HE09KNA2AD | LS-HE09KNA2AD | 2,64 (1,23~3,30) | 2,93 (0,84~3,52) | 6,5 A++ | 4 A+ | 55120 | 57100 | 0 | 0 | 55120 | 0 | - | - | 0.093516 | 10.7
| LU-HE09KNA2AD | [7 empty] | 0 |  |  |  |  | 0.224 | 31.9
сплит-система LS-HE12KNA2AB/LU-HE12KNA2AB | LS-HE12KNA2AB | 3,52 (1,38~4,51) | 3,81 (1,08~4,92) | 6,5 A++ | 4 A+ | 59120 | 63800 | 0 | 0 | 59120 | 0 | - | - | 0.093516 | 10.7 | 0 | 0 | 0
| LU-HE12KNA2AB | [7 empty] | 0 |  |  |  |  | 0.224 | 31.9
Flexcool
Инверторные сплит-системы настенного типа (R32, тепло/холод)
Класс сезонной энергоэффективности А++ в режиме охлаждения, и A+ в режиме обогрева, высокоэффективный японский Full DC-инверторный компрессор, функция 3D Airflow, функция 1W StandBy, опциональное Wi-Fi управление, встроенный ионизатор воздуха, ИК пульт в комплекте
Сплит-система LS-HE09KCE2/LU-HE09KCE2 | LS-HE09KCE2 | 2,64 (0,91~3,40) | 2,93 (0,82~3,37) | 6,2 A++ | 4,0 A+ | 45520 | 50900 | 0 | 0 | 45520 | 0 | - | - | 0.08 | 10.1
| LU-HE09KCE2 | [12 empty] | 0.135 | 25
Сплит-система LS-HE12KCE2/LU-HE12KCE2 | LS-HE12KCE2 | 3,52 (1,11~4,16) | 3,81 (1,08~4,22) | 6,1 A++ | 4,0 A+ | 50800 | 57200 | 0 | 0 | 50800 | 0 | - | - | 0.093 | 11
| LU-HE12KCE2 | [12 empty] | 0.135 | 25
Сплит-система LS-HE18KCE2/LU-HE18KCE2 | LS-HE18KCE2 | 5,28 (1,93~6,27) | 5,57 (1,29~7,00) | 7,0 A++ | 4,0 A+ | 74960 | 85800 | 0 | 0 | 74960 | 0 | - | - | 0.133 | 14.6
| LU-HE18KCE2 | [12 empty] | 0.208 | 36.1
Сплит-система LS-HE24KCE2/LU-HE24KCE2 | LS-HE24KCE2 | 7,03 (3,02~8,79) | 7,33 (1,52~9,47) | 6,4 A++ | 4,0 A+ | 96720 | 108900 | 0 | 0 | 96720 | 0 | - | - | 0.151 | 17.3
| LU-HE24KCE2 | [12 empty] | 0.293 | 46.9
Tiger
Инверторные сплит-системы настенного типа (R32, тепло/холод)
Класс сезонной энергоэффективности А+++ в режиме охлаждения, и A++ в режиме обогрева, высокоэффективный японский Full DC-инверторный компрессор, уникальнаый вращающийся механиз жалюзи, функция 3D Airflow, встроенная система Wi-Fi управления, регулировка скорости вентилятора с точностью до 1% воздуха, ИК RG10G пульт в комплекте
Сплит-система LS-HE09KBE2/LU-HE09KBE2 | LS-HE09KBE2 | 2,64 (1,23–3,30) | 2,93 (0,82–3,72) | 8,8 A+++ | 4,6 A++ | 55280 | 60400 | 0 | 0 | 55280 | 0 | - | - | 0.114 | 14.2
| LU-HE09KBE2 | [12 empty] | 0.182 | 28.8
Сплит-система LS-HE12KBE2/LU-HE12KBE2 | LS-HE12KBE2 | 3,52 (1,32–4,31) | 3,81 (0,88–4,40) | 8,5 A++ | 4,6 A++ | 60800 | 65000 | 0 | 0 | 60800 | 0 | - | - | 0.114 | 14.2
| LU-HE12KBE2 | [12 empty] | 0.182 | 28.8
[16 empty] | 0 | 0 | 0

## RAC
Прайс-лист 2022 года ¦ обновлено 12.08.2022
Сплит-системы серии HOME
Ваша скидка | 0 | Общая сумма, руб. |  | 0 | Общий объем, м3 |  | 0 | Общий вес брутто, кг |  | 0
Модель | Внутренний | Производительность, кВт |  | Энергоэффективность |  | Расчетная рыночная цена (РРЦ), руб. | Розничная цена, Руб. | Кол-во | Ваша скидка | Цена с учетом ВАШЕЙ скидки, руб. | Сумма с учетом ВАШЕЙ скидки, руб. | Стоимость услуги по адаптации до -30˚С,руб. | Стоимость услуги по адаптации до -43˚С, руб. | Объём за ед., куб.м. | Вес в кг за ед., брутто
| Наружный | охл. | нагрев | EER (SEER) | COP (SCOP)
Cool+
Сплит-системы постоянной производительности (R410А, тепло/холод)
класс эффективности А (кроме модели 24 тыс BTU), высокоэффективный японский роторный компрессор, антикоррозийное покрытие Golden Fin, скрытый дисплей, выгодное решение, дополнительные фильтры (опция), ИК пульт в комплекте
сплит-система LS-H07KPA2C/LU-H07KPA2C | LS-H07KPA2C | 2.28 | 2.28 | 3,21 А | 3,61 А | 26400 | 27800 | 0 | 0 | 26400 | 0 | 10100 | 12100 | 0.079988 | 10.6
| LU-H07KPA2C | [12 empty] | 0.166 | 26.2
сплит-система LS-H07KPA2B/LU-H07KPA2B | LS-H07KPA2B | 2.2 | 2.34 | 3,21 А | 3,61 А | 26400 | 27800 | 0 | 0 | 26400 | 0 | 10100 | 12100 | 0.079988 | 10.6
| LU-H07KPA2B | [12 empty] | 0.166 | 26.2
сплит-система LS-H09KPA2C/LU-H09KPA2C | LS-H09KPA2C | 2.64 | 2.81 | 3,21 А | 3,61 А | 29600 | 31900 | 0 | 0 | 29600 | 0 | 10100 | 12100 | 0.08 | 10.6 | 0 | 0 | 0
| LU-H09KPA2C | [12 empty] | 0.135 | 28.3
сплит-система LS-H12KPA2/LU-H12KPA2 | LS-H12KPA2 | 3.52 | 3.81 | 3,21 А | 3,61 А | 35600 | 39900 | 0 | 0 | 35600 | 0 | 10100 | 12100 | 0.095 | 11 | 0 | 0 | 0
| LU-H12KPA2 | [12 empty] | 0.185 | 33.5
сплит-система LS-H18KPA2/LU-H18KPA2 | LS-H18KPA2 | 5.28 | 5.42 | 3,21 А | 3,61 А | 53120 | 57600 | 0 | 0 | 53120 | 0 | 10100 | 12100 | 0.131 | 14.8 | 0 | 0 | 0
| LU-H18KPA2 | [12 empty] | 0.196 | 40
сплит-система LS-H24KPA2/LU-H24KPA2 | LS-H24KPA2 | 7.03 | 7.62 | 2,81 С | 3,20 С | 68640 | 75800 | 0 | 0 | 68640 | 0 | 10100 | 12100 | 0.153 | 17.5 | 0 | 0 | 0
| LU-H24KPA2 | [12 empty] | 0.295 | 53.8
Amigo
Инверторные сплит-системы настенного типа (R410a, тепло/холод)
класс эффективности А, выгодное решение, дополнительные фильтры (опция),антикоррозийное покрытие Golden Fin, ИК Intellect пульт в комплекте
сплит-система LS-HE07KRA2A/LU-HE07KRA2A | LS-HE07KRA2A | 2,05 (0,91~2,51) | 2,34 (0,7~2,93) | 3,21 A | 3,61 A | 34800 | 39800 | 0 | 0 | 34800 | 0 | 10100 | 12100 | 0.077 | 9.8 | 0 | 0 | 0
| LU-HE07KRA2A | [7 empty] | 0 |  |  |  |  | 0.139 | 22.9
сплит-система LS-HE09KRA2A/LU-HE09KRA2A | LS-HE09KRA2A | 2,64 (1,17~3,22) | 2,93 (0,91~3,75) | 3,21 A | 3,61 A | 36640 | 41100 | 0 | 0 | 36640 | 0 | 10100 | 12100 | 0.077 | 9.8 | 0 | 0 | 0
| LU-HE09KRA2A | [7 empty] | 0 |  |  |  |  | 0.139 | 22.9
сплит-система LS-HE12KRA2A/LU-HE12KRA2A | LS-HE12KRA2A | 3,36 (1,29~3,84) | 3,69 (1,06~4,04) | 3,21 A | 3,61 A | 40960 | 47300 | 0 | 0 | 40960 | 0 | 10100 | 12100 | 0.077 | 9.8 | 0 | 0 | 0
| LU-HE12KRA2A | [7 empty] | 0 |  |  |  |  | 0.139 | 22.9
сплит-система S-HE07KRA2/LU-HE07KRA2 | LS-HE07KRA2 | 2,05 (1,17~3,22) | 2,05 (0,91~3,75) | 3,21 A | 3,61 A | 34800 | 39800 | 0 | 0 | 34800 | 0 | 10100 | 12100 | 0.077 | 9.8 | 0 | 0 | 0
| LU-HE07KRA2 | [7 empty] | 0 |  |  |  |  | 0.139 | 22.9
сплит-система LS-HE09KRA2/LU-HE09KRA2 | LS-HE09KRA2 | 2,64 (1,17~3,22) | 2,64 (0,91~3,75) | 3,21 A | 3,61 A | 36640 | 41100 | 0 | 0 | 36640 | 0 | 10100 | 12100 | 0.077 | 9.8 | 0 | 0 | 0
| LU-HE09KRA2 | [7 empty] | 0 |  |  |  |  | 0.139 | 22.9
сплит-система LS-HE12KRA2/LU-HE12KRA2 | LS-HE12KRA2 | 3,22 (1,29~3,84) | 3,22 (1,06~4,04) | 3,21 A | 3,61 A | 40400 | 47300 | 0 | 0 | 40400 | 0 | 10100 | 12100 | 0.077 | 9.8 | 0 | 0 | 0
| LU-HE12KRA2 | [7 empty] | 0 |  |  |  |  | 0.139 | 22.9
Flexcool
Инверторные сплит-системы настенного типа (R32/R410a, тепло/холод)
Класс сезонной энергоэффекти А++ в режиме охлаждения, и A+ в режиме обогрева, высокоэффективный японский Full DC-инверторный компрессор, функция 3D Airflow, функция 1W StandBy, опциональное Wi-Fi управление, встроенный ионизатор воздуха, ИК Intellect пульт в комплекте
сплит-система LS-HE09KSE2/LU-HE09KSE2 | LS-HE09KSE2 | 2,64 (1,2~3,43) | 2,93 (0,82~3,87) | (6,8 A++) | (4,0 A+) | 45520 | 50900 | 0 | 0 | 45520 | 0 | - | - | 0.085 | 10,3
| LU-HE09KSE2 | [12 empty] | 0.185 | 29.1
сплит-система LS-HE12KSE2/LU-HE12KSE2 | LS-HE12KSE2 | 3,52 (1,03~4,16) | 4,1 (0,88~4,78) | (6,3 A++) | (4,0 A+) | 50800 | 57200 | 0 | 0 | 50800 | 0 | - | - | 0.094 | 10,9
| LU-HE12KSE2 | [12 empty] | 0.224 | 29.4
сплит-система LS-HE18KSE2/LU-HE18KSE2 | LS-HE18KSE2 | 5,28 (1,96~6,21) | 5,57 (1,29~6,98) | (6,7 A++) | (4,0 A+) | 74960 | 85800 | 0 | 0 | 74960 | 0 | - | - | 0.129 | 14,3
| LU-HE18KSE2 | [12 empty] | 0.221 | 39.9
сплит-система LS-HE24KSE2/LU-HE24KSE2 | LS-HE24KSE2 | 7,33 (3,05~8,44) | 7,62 (2,08~9,44) | (6,4 A++) | (4,0 A+) | 96720 | 108900 | 0 | 0 | 96720 | 0 | - | - | 0.161 | 18,2
| LU-HE24KSE2 | [12 empty] | 0.295 | 52,4
сплит-система LS-HE09KSA2/LU-HE09KSA2 | LS-HE09KSA2 | 2,64 (0,57~3,61) | 2,93 (0,36~3,47) | (6,7 A++) | (4,1 A+) | 45520 | 50900 | 0 | 0 | 45520 | 0 | - | - | 0.085 | 10,3
| LU-HE09KSA2 | [12 empty] | 0.185 | 29,8
сплит-система LS-HE12KSA2/LU-HE12KSA2 | LS-HE12KSA2 | 3,52 (1,26~4,45) | 3,81 (1,07~4,86) | (6,7 A++) | (4,2 A+) | 50800 | 57200 | 0 | 0 | 50800 | 0 | - | - | 0.094 | 10,9
| LU-HE12KSA2 | [12 empty] | 0.224 | 31,9
сплит-система LS-HE18KSA2/LU-HE18KSA2 | LS-HE18KSA2 | 5,28 (1,90~6,13) | 5,57 (1,43~6,74) | (6,8 A++) | (4,1 A+) | 74960 | 85800 | 0 | 0 | 74960 | 0 | - | - | 0.129 | 14,3
| LU-HE18KSA2 | [12 empty] | 0.221 | 37,9
сплит-система LS-HE24KSA2/LU-HE24KSA2 | LS-HE24KSA2 | 7,03 (2,67~7,88) | 7,62 (2,08~9,14) | (6,4 A++) | (4,0 A+) | 96720 | 108900 | 0 | 0 | 96720 | 0 | - | - | 0.161 | 18,2
| LU-HE24KSA2 | [12 empty] | 0.295 | 52,4
Tiger
Инверторные сплит-системы настенного типа (R32, тепло/холод)
Класс сезонной энергоэффекти А++ в режиме охлаждения, и A+ в режиме обогрева, высокоэффективный японский Full DC-инверторный компрессор, функция ECO, функция 3D Airflow, Wi-Fi управление,интеллектуальная система управления подсветкой, встроенный ионизатор воздуха, ИК RG10A пульт в комплекте
сплит-система LS-HE09KAE2A/LU-HE09KAE2A | LS-HE09KAE2A | 2,64 (1,03–3,30) | 2,93 (0,82–3,72) | (8,5 A+++) | (4,6 A++) | 58160 | 63400 | 0 | 0 | 58160 | 0 | - | - | 0.1 | 14.2
| LU-HE09KAE2A | [12 empty] | 0.185 | 29.1
сплит-система LS-HE12KAE2A/LU-HE12KAE2A | LS-HE12KAE2A | 3,52 (1,38–4,31) | 3,81 (1,07–4,38) | (8,5 A++) | (4,6 A++) | 62080 | 66600 | 0 | 0 | 62080 | 0 | - | - | 0.1 | 14.2
| LU-HE12KAE2A | [12 empty] | 0.185 | 29.1
сплит-система LS-HE09KAE2/LU-HE09KAE2 | LS-HE09KAE2 | 2,64 (0,35–3,30) | 2,93 (0,32–3,72) | (6,7 A++) | (4,0 A+) | 58160 | 63400 | 0 | 0 | 58160 | 0 | - | - | 0.1 | 13.9
| LU-HE09KAE2 | [12 empty] | 0.185 | 29.4
сплит-система LS-HE12KAE2/LU-HE12KAE2 | LS-HE12KAE2 | 3,52 (0,41–4,44) | 3,81 (0,36–4,36) | (6,1 A++) | (4,0 A+) | 62080 | 66600 | 0 | 0 | 62080 | 0 | - | - | 0.1 | 13.9
| LU-HE12KAE2 | [12 empty] | 0.185 | 29.4
[16 empty] | 0 | 0 | 0

## LCAC
Прайс-лист 2022 года ¦ обновлено 02.08.2022
Сплит-системы серии BUSINESS ¦ Полупромышленные сплит-системы
Ваша скидка | 0 | Общая сумма, руб. |  | 0 | Общий объем, м3 |  | 0 | Общий вес брутто, кг |  | 0
Модель | Внутренний | Производительность, кВт |  | Энергоэффективность |  | Расчетная рыночная цена (РРЦ), руб. | Розничная цена, Руб. | Кол-во | ВАША скидка | Цена с учетом ВАШЕЙ скидки, руб. | Сумма с учетом ВАШЕЙ скидки, руб. | Стоимость услуги по адаптации до -30˚С, руб. | Стоимость услуги по адаптации до -43˚С, руб. | Объём за ед., куб.м. | Вес в кг за ед., брутто
| Наружный | охл. | нагрев | EER (SEER) | COP (SCOP)
Инвертерные компактные кассетные сплит-системы (проводной пульт в комплекте)
LS-HE12BCOA2/LU-HE12UOA2/LZ-B4COBA | блок внутренний LS-HE12BCOA2 | 3,52(0,62~4,40) | 4,10(0,62~5,13) | 3,26 А (6,1 A++) | 3,87 А (4 А+) | 77680 | 80900 | 0 | 0 | 77680 | 0 | - | - | 0.139 | 19 | 0 | 0 | 0
| блок наружный LU-HE12UOA2/ | [12 empty] | 0.221 | 32.6
| панель LZ-B4COBA | [12 empty] | 0.0629 | 4.5
LS-HE18BCTA2/LU-HE18UTA2/LZ-B4COBA | блок внутренний LS-HE18BCTA2 | 5,28(0,79~6,15) | 5,57(0,88~6,29) | 3,40 А (6,1 A++) | 3,92 А (4 А+) | 95360 | 97800 | 0 | 0 | 95360 | 0 | - | - | 0.139 | 19 | 0 | 0 | 0
| блок наружныйLU-HE18UTA2 | [12 empty] | 0.221 | 37.2
| панель LZ-B4COBA | [12 empty] | 0.063 | 4.5
Инвертерные кассетные сплит-системы (проводной пульт в комплекте)
LS-HE24BMA2/LU-HE24UMA2/LZ-B4KBA | блок внутренний LS-HE24BMA2 | 7,03 (2,11~8,44) | 7,62 (2,29~9,14) | 2,91 С | 3.41 В | 112800 | 117700 | 0 | 0 | 112800 | 0 | 10100 | 12100 | 0.17577 | 25.2 | 0 | 0 | 0
| блок наружный LU-HE24UMA2 | [12 empty] | 0.28779 | 49.1
| панель LZ-B4KBA | [12 empty] | 0.049638 | 8
LS-HE36BMA4A/LU-HE36UMA4A/LZ-B4UB | блок внутренний LS-HE36BMA4 | 10,55 (3,17~12,66) | 11,14 (3,34~13,36) | 2,81 С | 3.61 A | 161120 | 169400 | 0 | 0 | 161120 | 0 | - | 11300 | 0.21465 | 28 | 0 | 0 | 0
| блок наружный LU-HE36UMA4 | [12 empty] | 0.47688 | 73.1
| панель LZ-B4KBA | [12 empty] | 0.049638 | 8
LS-HE48BMA4/LU-HE48UMA4/LZ-B4KBA | блок внутренний LS-HE48BMA4 | 13,39 (4,02~16,07) | 14,65 (4,40~17,58) | 2,92 С | 3.51 В | 182240 | 189300 | 0 | 0 | 182240 | 0 | - | 11300 | 0.21465 | 31.1 | 0 | 0 | 0
| блок наружный LU-HE48UMA4 | [12 empty] | 0.47688 | 79.9
| панель LZ-B4KBA | [12 empty] | 0.049638 | 8
LS-HE55BMA4/LU-HE55UMA4/LZ-B4KBA | блок внутренний LS-HE55BMA4 | 16,12 (4,84~19,34) | 17,00 (5,10~20,40) | 2,81 С | 3.41 В | 214800 | 220200 | 0 | 0 | 214800 | 0 | - | 14600 | 0.23652 | 33.3 | 0 | 0 | 0
| блок наружный LU-HE55UMA4 | [12 empty] | 0.8022 | 120.7
| панель LZ-B4KBA | [12 empty] | 0.049638 | 8
Инвертерные напольно-потолочные сплит-системы (проводной пульт в комплекте)
LS-HE18TTA2/LU-HE18UTA2 | блок внутренний LS-HE18TTA2 | 5,28(2,86~5,61) | 5,57(2,40~5,83) | 3,24 А (6,1 A++) | 3,71 А (4 A+) | 92000 | 93500 | 0 | 0 | 92000 | 0 | - | - | 0.27058 | 33.3 | 0 | 0 | 0
| блок наружный LU-HE18UTA2 | [12 empty] | 0.221 | 37.2
LS-HE24TOA2/LU-HE24UOA2 | блок внутренний LS-HE24TOA2 | 7,03(1,20~8,20) | 7,62(1,20~8,65) | 3,40 А (6,1 A++) | 3,72 А (4 A+) | 108000 | 112600 | 0 | 0 | 108000 | 0 | - | - | 0.271 | 31.9 | 0 | 0 | 0
| блок наружный LU-HE24UOA2 | [12 empty] | 0.288 | 51.5
LS-HE36TMA4/LU-HE36UMA4 | блок внутренний LS-HE36TMA4 | 10,55(3,17~12,66) | 11,14(3,34~13,36) | 3.01 В | 3.61 A | 155920 | 164900 | 0 | 0 | 155920 | 0 | - | 11300 | 0.32652 | 35 | 0 | 0 | 0
| блок наружный LU-HE36UMA4 | [12 empty] | 0.47688 | 73.1
LS-HE36TMA4A/LU-HE36UMA4A | блок внутренний LS-HE36TMA4A | 10,55(3,17~12,66) | 11,14(3,34~13,36) | 2.64 В | 3.61 A | 157440 | 164900 | 0 | 0 | 157440 | 0 |  | 11300 | 0.32652 | 35
| блок наружный LU-HE36UMA4A | [12 empty] | 0.47688 | 73.1
LS-HE48TMA4/LU-HE48UMA4 | блок внутренний LS-HE48TMA4 | 14,07(4,22~16,88) | 14,65(4,40~17,58) | 2,81 С | 3.51 В | 179200 | 186400 | 0 | 0 | 179200 | 0 | - | 11300 | 0.41416 | 44 | 0 | 0 | 0
| блок наружный LU-HE48UMA4 | [12 empty] | 0.47688 | 79.9
LS-HE55TMA4/LU-HE55UMA4 | блок внутренний LS-HE55TMA4 | 16,12(4,84~19,34) | 17,00(5,10~20,40) | 2,81 С | 3.62 A | 206240 | 209700 | 0 | 0 | 206240 | 0 | - | 14600 | 0.41416 | 45 | 0 | 0 | 0
| блок наружный LU-HE55UMA4 | [12 empty] | 0.8022 | 121.2
Инвертерные канальные сплит-системы (проводной пульт в комплекте)
LS-HE12DOA2/LU-HE12UOA2 | блок внутренний LS-HE12DOA2 | 3,52(0,53~3,75) | 3,81(1,00~3,99) | 3,01 B (5,6 A+) | 3,85 A (4 A+) | 76400 | 78400 | 0 | 0 | 76400 | 0 | - | - | 0.12771 | 22 | 0 | 0 | 0
| блок наружный LU-HE12UOA2 | [12 empty] | 0.221 | 32.6
LS-HE18DTA2/LU-HE18UTA2 | блок внутренний LS-HE18DTA2 | 5,28(1,23~6,15) | 5,86(1,79~7,03) | 3,22 А (6,1 A++) | 3,72 А (4 A+) | 91920 | 93100 | 0 | 0 | 91920 | 0 | - | - | 0.21721 | 29.6 | 0 | 0 | 0
| блок наружный LU-HE18UTA2 | [12 empty] | 0.221 | 37.2
LS-HE24DOA2/LU-HE24UOA2 | блок внутренний LS-HE24DOA2 | 7,03(1,99~8,21) | 7,62(2,40~8,65) | 3,22 А (6,1 A++) | 3,72 А (4 A+) | 108320 | 114000 | 0 | 0 | 108320 | 0 | - | - | 0.32041 | 38.9 | 0 | 0 | 0
| блок наружный LU-HE24UOA2 | [12 empty] | 0.288 | 51.5
LS-HE36DOA4/LU-HE36UMA4 | блок внутренний LS-HE36DOA4 | 10,55(3,17~12,66) | 11,14(3,34~13,36) | 2,94 С | 3,61 А | 159760 | 166000 | 0 | 0 | 159760 | 0 | - | 11300 | 0.32 | 41.9 | 0 | 0 | 0
| блок наружный LU-HE36UMA4 | [12 empty] | 0.47688 | 82.7
LS-HE48DOA4/LU-HE48UMA4 | блок внутренний LS-HE48DOA4 | 14,07(4,22~16,88) | 14,65(4,40~17,58) | 2,71 D | 3,61 A | 181120 | 187100 | 0 | 0 | 181120 | 0 | - | 11300 | 0.46923 | 56 | 0 | 0 | 0
| блок наружный LU-HE48UMA4 | [12 empty] | 0.47688 | 91.6
LS-HE55DOA4/LU-HE55UMA4 | блок внутренний LS-HE55DOA4 | 16,12(4,84~19,34) | 17,00(5,10~20,40) | 2,61 D | 3,61 A | 211680 | 215400 | 0 | 0 | 211680 | 0 | - | 14600 | 0.469 | 56 | 0 | 0 | 0
| блок наружный LU-HE55UMA4 | [12 empty] | 0.8022 | 120.7
Колонные сплит-системы (беспроводной пульт Intellect в комплекте)
LS-H24SKA2/LU-H24SKA2 | блок внутренний LS-H24SKA2 | 7.03 | 7,62+2,34 | 2,61 D | 3,05 D | 113760 | 116400 | 0 | 0 | 113760 | 0 | 10100 | 12100 | 0.538 | 48.7 | 0 | 0 | 0
| блок наружный LU-H24SKA2 | [12 empty] | 0.295 | 61
LS-H48SKA4/LU-H48SKA4 | блок внутренний LS-H48SKA4 | 14.06 | 15,24+3,52 | 2,61 D | 3,01 D | 192800 | 193900 | 0 | 0 | 192800 | 0 | 10100 | 12100 | 0.732 | 68.9 | 0 | 0 | 0
| блок наружный LU-H48SKA4 | [12 empty] | 0.598 | 105
LS-H55SKA4/LU-H55SKA4 | блок внутренний LS-H55SKA4 | 16.96 | 18,17+3,52 | 2,61 D | 3,43 B | 204000 | 205400 | 0 | 0 | 204000 | 0 | 10100 | 12100 | 0.919 | 88.3 | 0 | 0 | 0
| блок наружный LU-H55SKA4 | [12 empty] | 0.598 | 107
[16 empty] | 0 | 0 | 0

## LCAC_2022
Прайс-лист 2022 года ¦ обновлено 01.08.2022
Сплит-системы серии BUSINESS ¦ Полупромышленные сплит-системы_2022
Ваша скидка | 0 | Общая сумма, руб. |  | 0 | Общий объем, м3 |  | 0 | Общий вес брутто, кг |  | 0
Модель | Внутренний | Производительность, кВт |  | Энергоэффективность |  | Расчетная рыночная цена (РРЦ), руб. | Розничная цена, Руб. | Кол-во | ВАША скидка | Цена с учетом ВАШЕЙ скидки, руб. | Сумма с учетом ВАШЕЙ скидки, руб. | Стоимость услуги по адаптации до -30˚С, руб. | Стоимость услуги по адаптации до -43˚С, руб. | Объём за ед., куб.м. | Вес в кг за ед., брутто
| Наружный | охл. | нагрев | EER (SEER) | COP (SCOP)
Инвертерные компактные кассетные сплит-системы (проводной пульт в комплекте)
LS-HE12BCWA2/LU-HE12UWA2/LZ-B4COBA | блок внутренний LS-HE12BCWA2 | 3,66(1,54~4,03) | 4,25(1,74~4,65) | 3,26 А (6,4 A++) | 3,87 А (4,4 А+) | 77680 | 80900 | 0 | 0 | 77680 | 0 | - | - | 0.139 | 20.4 | 0 | 0 | 0
| блок наружный LU-HE12UWA2/ | [12 empty] | 0.221 | 29.2
| панель LZ-B4COBA | [12 empty] | 0.0629 | 4.5
LS-HE18BCWA2/LU-HE18UWA2/LZ-B4COBA | блок внутренний LS-HE18BCWA2 | 5,28(2,20~5,71) | 5,57(2,27~6,01) | 3,40 А (6,1 A++) | 3,92 А (4 А+) | 95360 | 97800 | 0 | 0 | 95360 | 0 | - | - | 0.139 | 20.6 | 0 | 0 | 0
| блок наружныйLU-HE18UWA2 | [12 empty] | 0.221 | 36.2
| панель LZ-B4COBA | [12 empty] | 0.063 | 4.5
Инвертерные кассетные сплит-системы (проводной пульт в комплекте)
LS-HE24BVA2/LU-HE24UVA2/LZ-B4UB | блок внутренний LS-HE24BVA2 | 7,47 (2,81~7,68) | 7,91 (3,08~8,35) | 3 B | 4 A | 112800 | 117700 | 0 | 0 | 112800 | 0 | 10100 | 12100 | 0.17577 | 25.4 | 0 | 0 | 0
| блок наружный LU-HE24UVA2 | [12 empty] | 0.28779 | 47.3
| панель LZ-B4UB | [12 empty] | 0.049638 | 9
LS-HE36BVA4/LU-HE36UVA4/LZ-B4UB | блок внутренний LS-HE36BVA4 | 11,14 (4,25~11,58) | 11,87 (4,84~12,75) | 2.9 С | 3.61 A | 160960 | 169400 | 0 | 0 | 160960 | 0 | - | 11300 | 0.21465 | 31.2 | 0 | 0 | 0
| блок наружный LU-HE36UVA4 | [12 empty] | 0.47688 | 82.7
| панель LZ-B4UB | [12 empty] | 0.049638 | 9
LS-HE48BVA4/LU-HE48UVA4/LZ-B4UB | блок внутренний LS-HE48BVA4 | 13,92 (5,42~14,65) | 15,53 (6,30~17,00) | 2.5 E | 3.2 C | 182240 | 189300 | 0 | 0 | 182240 | 0 | - | 11300 | 0.21465 | 32.3 | 0 | 0 | 0
| блок наружный LU-HE48UVA4 | [12 empty] | 0.47688 | 91.4
| панель LZ-B4UB | [12 empty] | 0.049638 | 9
LS-HE55BVA4/LU-HE55UVA4/LZ-B4UB | блок внутренний LS-HE55BVA4 | 16,12 (7,33~17,58) | 17,58 (7,03~19,34) | 2.55 E | 3.58 В | 214800 | 220200 | 0 | 0 | 214800 | 0 | - | 14600 | 0.23652 | 34.8 | 0 | 0 | 0
| блок наружный LU-HE55UVA4 | [12 empty] | 0.8022 | 121.3
| панель LZ-B4UB | [12 empty] | 0.049638 | 9
Инвертерные напольно-потолочные сплит-системы (проводной пульт в комплекте)
LS-HE18TWA2/LU-HE18UWA2 | блок внутренний LS-HE18TWA2 | 5,28 (2,20~5,71) | 5,86 (2,40~6,30) | 3.24 А (6,1 A++) | 3.71 А (4 A+) | 92000 | 93500 | 0 | 0 | 92000 | 0 | - | - | 0.27058 | 33.1 | 0 | 0 | 0
| блок наружный LU-HE18UWA2 | [12 empty] | 0.221 | 36.2
LS-HE24TWA2/LU-HE24UWA2 | блок внутренний LS-HE24TWA2 | 7,33 (3,22~7,97) | 8,50 (3,46~8,94) | 3.40 А (6.1 A++) | 3.72 А (4 A+) | 108000 | 112600 | 0 | 0 | 108000 | 0 | - | - | 0.271 | 33.1 | 0 | 0 | 0
| блок наружный LU-HE24UWA2 | [12 empty] | 0.288 | 48.3
LS-HE36TVA4/LU-HE36UVA4 | блок внутренний LS-HE36TVA4 | 11,14 (4,25~11,58) | 11,87 (4,84~12,75) | 2.9 C | 4 A | 155920 | 164900 | 0 | 0 | 155920 | 0 | - | 11300 | 0.32652 | 48 | 0 | 0 | 0
| блок наружный LU-HE36UVA4 | [12 empty] | 0.47688 | 82.7
LS-HE48TVA4/LU-HE48UVA4 | блок внутренний LS-HE48TVA4 | 14,07 (3,52~14,24) | 15,53 (6,30~17,00) | 2.5 E | 3.2 C | 179200 | 186400 | 0 | 0 | 179200 | 0 | - | 11300 | 0.41416 | 46.8 | 0 | 0 | 0
| блок наружный LU-HE48UVA4 | [12 empty] | 0.47688 | 91.4
LS-HE55TVA4/LU-HE55UVA4 | блок внутренний LS-HE55TVA4 | 16,12 (7,33~17,58) | 17,88 (7,18~19,64) | 2.55 E | 3.35 C | 206240 | 209700 | 0 | 0 | 206240 | 0 | - | 14600 | 0.41416 | 47 | 0 | 0 | 0
| блок наружный LU-HE55UVA4 | [12 empty] | 0.8022 | 121.3
Инвертерные канальные сплит-системы (проводной пульт в комплекте)
LS-HE12DWA2/LU-HE12UWA2 | блок внутренний LS-HE12DWA2 | 3,66 (1,54–4,03) | 4,25 (1,74–4,65) | 3,01 B (6.1 A++) | 3,85 A (4 A+) | 76400 | 78400 | 0 | 0 | 76400 | 0 | - | - | 0.12771 | 25.2 | 0 | 0 | 0
| блок наружный LU-HE12UWA2 | [12 empty] | 0.221 | 29.2
LS-HE18DWA2/LU-HE18UWA2 | блок внутренний LS-HE18DWA2 | 5,28 (2,2–5,71) | 5,57 (2,27–6,01) | 3,22 А (6,1 A++) | 3,72 А (4 A+) | 91920 | 93100 | 0 | 0 | 91920 | 0 | - | - | 0.21721 | 29.6 | 0 | 0 | 0
| блок наружный LU-HE18UWA2 | [12 empty] | 0.221 | 36.2
LS-HE24DWA2/LU-HE24UWA2 | блок внутренний LS-HE24DWA2 | 7,33 (3,22–7,97) | 8,50 (3,46–8,94) | 3,22 А (6,1 A++) | 3,72 А (4 A+) | 108320 | 114000 | 0 | 0 | 108320 | 0 | - | - | 0.32041 | 39.1 | 0 | 0 | 0
| блок наружный LU-HE24UWA2 | [12 empty] | 0.288 | 48.3
LS-HE36DVA4/LU-HE36UVA4 | блок внутренний LS-HE36DVA4 | 11,14 (4,25–11,58) | 11,87 (4,84–12,75) | 2.9 С | 4.1 А | 159760 | 166000 | 0 | 0 | 159760 | 0 | - | 11300 | 0.32 | 48.2 | 0 | 0 | 0
| блок наружный LU-HE36UVA4 | [12 empty] | 0.47688 | 82.7
LS-HE48DVA4/LU-HE48UVA4 | блок внутренний LS-HE48DVA4 | 14,07 (3,52–14,30) | 15,53 (6,30–17,00) | 2.6 D | 3.8 A | 181120 | 187100 | 0 | 0 | 181120 | 0 | - | 11300 | 0.46923 | 55.8 | 0 | 0 | 0
| блок наружный LU-HE48UVA4 | [12 empty] | 0.47688 | 91.4
LS-HE55DVA4/LU-HE55UVA4 | блок внутренний LS-HE55DVA4 | 16,12 (7,33–17,58) | 18,76 (7,77–20,51) | 2,55 D | 3,9 A | 211680 | 215400 | 0 | 0 | 211680 | 0 | - | 14600 | 0.469 | 56.1 | 0 | 0 | 0
| блок наружный LU-HE55UVA4 | [12 empty] | 0.8022 | 121.3
Канальные сплит-системы большой мощности (проводной пульт в комплекте)
LS-H96DMA4/LU-H96DMA4 | блок внутренний LS-H96DMA4 | 28.1 | 31.1 | 2,93 C | 3,02 D | 417040 | 454900 | 0 | 0 | 417040 | 0 | - | 18800 | 0.68031 | 109 | 0 | 0 | 0
| блок наружный LU-H96DMA4 | [12 empty] | 1.0214 | 192
LS-HE96DTA4/LU-HE96DTA4 | блок внутренний LS-HE96DTA4 | 28 | 31 | 3,8 D | 4,62 (A++) | 438320 | 426800 | 0 | 0 | 438320 | 0 | - | - | 0.68031 | 99
| блок наружный LU-HE96DTA4 | [12 empty] | 1.234 | 257
LS-H150DIA4/LU-H150DIA4 | блок внутренний LS-H150DIA4 | 44 | 47 | 2,70 D | 2,99 D | 653680 | 719700 | 0 | 0 | 653680 | 0 | - | 14600 | 1.616 | 220 | 0 | 0 | 0
| блок наружный LU-H150DIA4 | [12 empty] | 1.9155 | 308
LS-H192DIA4/LU-H192DIA4 | блок внутренний LS-H192DIA4 | 56.3 | 58.6 | 2,56 E | 3,04 D | 751760 | 821600 | 0 | 0 | 751760 | 0 | - | 14600 | 1.616 | 230 | 0 | 0 | 0
| блок наружный LU-H192DIA4 | [12 empty] | 2.1617 | 336
Колонные сплит-системы (беспроводной пульт Intellect в комплекте)
LS-H24SKA2A/LU-H24SKA2A | блок внутренний LS-H24SKA2 | 7.03 | 7.91 | 2.9 C | 3,2 C | 113760 | 116400 | 0 | 0 | 113760 | 0 | 10100 | 12100 | 0.538 | 49 | 0 | 0 | 0
| блок наружный LU-H24SKA2 | [12 empty] | 0.295 | 58.7
LS-H48SKA4A/LU-H48SKA4A | блок внутренний LS-H48SKA4A | 14.06 | 15,24 + 3,52 | 2,61 D | 3,01 D | 192800 | 193900 | 0 | 0 | 192800 | 0 | 10100 | 12100 | 0.732 | 65.5 | 0 | 0 | 0
| блок наружный LU-H48SKA4A | [12 empty] | 0.598 | 109.3
LS-H55SKA4A/LU-H55SKA4A | блок внутренний LS-H55SKA4A | 17.14 | 18,17 + 3,52 | 2,61 D | 3,43 B | 204000 | 205400 | 0 | 0 | 204000 | 0 | 10100 | 12100 | 0.919 | 85.6 | 0 | 0 | 0
| блок наружный LU-H55SKA4A | [12 empty] | 0.598 | 111.2
[16 empty] | 0 | 0 | 0

## Multy
Прайс-лист 2022 года ¦ обновлено 02.08.2022
Мультисплит-системы серии HOME
Ваша скидка | 0 | Общая сумма, руб. |  | 0 | Общий объем, м3 |  | 0 | Общий вес брутто, кг |  | 0
Модель |  | Производительность, кВт |  | Энергоэффективность |  | Расчетная рыночная цена (РРЦ), руб. | Розничная цена, Руб. | Кол-во | ВАША скидка | Цена с учетом ВАШЕЙ скидки, руб. | Сумма с учетом ВАШЕЙ скидки, руб. | Объём за ед., куб.м. | Вес в кг за ед., брутто
|  | охл. | нагрев | SEER | SCOP
\
Наружные блоки мультисплит-систем eMagic Inverter
Наружные блоки мультисплит-систем eMagic Inverter R32/R410a (компрессоры GMCC)
блок наружный LU-2HE14FOE2 (нет поставок) |  | 4,10(1,44~4,79) | 4,40(1,50~4,91) | 6,8 A++ | 4 A+ | 83200 | 70800 | 0 | 0 | 83200 | 0 | 0.224 | 34.7 | 0 | 0 | 0
блок наружный LU-2HE18FME2 (нет поставок) |  | 5,28(2,05~6,86) | 5,57(2,35~7,24) | 6,1 A+ | 4 A+ | 106000 | 88800 | 0 | 0 | 106000 | 0 | 0.22066 | 38.5 | 0 | 0 | 0
блок наружный LU-3HE21FME2 (нет поставок) |  | 6,15(1,95~6,83) | 6,59(1,45~6,86) | 6,5 A++ | 4 A+ | 111840 | 97400 | 0 | 0 | 111840 | 0 | 0.292 | 51.1 | 0 | 0 | 0
блок наружный LU-3HE27FME2 (нет поставок) |  | 7,91(2,89~8,49) | 8,21(1,99~8,49) | 6,1 A+ | 4 A+ | 128880 | 112000 | 0 | 0 | 128880 | 0 | 0.292 | 55.8 | 0 | 0 | 0
блок наружный LU-2HE14FVE2 |  | 4,10 (1,47~4,69) | 4,40 (1,61~4,84) | 6,1 A++ | 3,8 A+ | 83200 | 70800 | 0 | 0 | 83200 | 0 | 0.224 | 34.7 | 0 | 0 | 0
блок наружный LU-2HE18FVE2 |  | 5,28 (2,23~5,57) | 5,57 (2,34~5,63) | 6,1 A++ | 4 A+ | 106000 | 88800 | 0 | 0 | 106000 | 0 | 0.22066 | 38 | 0 | 0 | 0
блок наружный LU-3HE21FVE2 |  | 6,15 (1,99~6,59) | 6,45 (1,99~6,51) | 6,1 A++ | 4 A+ | 111840 | 97400 | 0 | 0 | 111840 | 0 | 0.292 | 47.1 | 0 | 0 | 0
блок наружный LU-3HE27FVE2 |  | 7,91 (1,90~8,50) | 7,91 (2,34~8,79) | 6,1 A++ | 4 A+ | 128880 | 112000 | 0 | 0 | 128880 | 0 | 0.292 | 51.8 | 0 | 0 | 0
блок наружный LU-4HE28FME2 |  | 8,21(2,05~9,85) | 8,79(2,35~10,55) | 7,0 A++ | 4 A+ | 156560 | 132300 | 0 | 0 | 156560 | 0 | 0.477 | 67.7 | 0 | 0 | 0
блок наружный LU-4HE36FME2 |  | 10,55(2,05~10,55) | 10,55(2,35~11,14) | 6,5 A++ | 4 A+ | 217680 | 182400 | 0 | 0 | 217680 | 0 | 0.477 | 75.6 | 0 | 0 | 0
блок наружный LU-5HE42FME2 |  | 12,31(2,05~14,07) | 12,31(2,35~14,51) | 6,8 A++ | 3,8 A | 226720 | 190800 | 0 | 0 | 226720 | 0 | 0.477 | 80.4 | 0 | 0 | 0
Внутренние блоки eMagic Inverter
Настенные внутренние блоки eMagic Inverter
Скрытый дисплей, двойной автоспринг, низкий уровень шума, ИК пульт Intellect в комплекте, дополнительные фильтры (опция), антикоррозийное покрытие Golden Fin.
блок внутренний LS-MHE09KOA2A |  | 2.7 | 2.93 | - | - | 17840 | 15500 | 0 | 0 | 17840 | 0 | 0.079 | 9.7 | 0 | 0 | 0
блок внутренний LS-MHE12KVE2 |  | 3.52 | 3.81 | - | - | 19120 | 16400 | 0 | 0 | 19120 | 0 | 0.094 | 11.1 | 0 | 0 | 0
блок внутренний LS-MHE18KVE2 |  | 5.28 | 5.57 | - | - | 25680 | 21500 | 0 | 0 | 25680 | 0 | 0.129 | 14.2 | 0 | 0 | 0
блок внутренний LS-MHE24KVE2 |  | 7.03 | 7.33 | - | - | 29360 | 27200 | 0 | 0 | 29360 | 0 | 0.151 | 17.3 | 0 | 0 | 0
блок внутренний LS-MHE12KOA2A (нет поставок) |  | 3.52 | 3.81 | - | - | 19120 | 16400 | 0 | 0 | 19120 | 0 | 0.094 | 10.7 | 0 | 0 | 0
блок внутренний LS-MHE18KOA2A (нет поставок) |  | 5.28 | 5.57 | - | - | 25680 | 21500 | 0 | 0 | 25680 | 0 | 0.129 | 12.2 | 0 | 0 | 0
блок внутренний LS-MHE24KOA2A (нет поставок) |  | 7.33 | 7.62 | - | - | 29360 | 27200 | 0 | 0 | 29360 | 0 | 0.151 | 15.2 | 0 | 0 | 0
Кассетные внутренние блоки eMagic Inverter
Евроразмер 600х600 мм. LED-дисплей, антикоррозийное покрытие Golden Fin, проводной пульт в комплекте.
LS-MHE09BOA2/LZ-B4COBA | блок внутренний LS-MHE09BOA2 | 2.64 | 2.93 | - | - | 38480 | 36800 | 0 | 0 | 38480 | 0 | 0.139 | 18.8 | 0 | 0 | 0
| панель LZ-B4COBA |  |  |  |  | #N/A | #N/A |  |  | #N/A |  | 0.063 | 4.5
LS-MHE12BVE2/LZ-B4COBA | блок внутренний LS-MHE12BVE2 | 3.52 | 4.1 | - | - | 40480 | 37600 | 0 | 0 | 40480 | 0 | 0.139 | 21.9 | 0 | 0 | 0
| панель LZ-B4COBA |  |  |  |  | #N/A | #N/A |  |  | #N/A |  | 0.063 | 4.5
LS-MHE18BVE2/LZ-B4COBA | блок внутренний LS-MHE18BVE2 | 5.28 | 5.42 | - | - | 43680 | 39700 | 0 | 0 | 43680 | 0 | 0.139 | 22.1 | 0 | 0 | 0
| панель LZ-B4COBA |  |  |  |  | #N/A | #N/A |  |  | #N/A |  | 0.063 | 4.5
LS-MHE12BOA2/LZ-B4COBA (нет поставок) | блок внутренний LS-MHE12BOA2 | 3.52 | 4.1 | - | - | 40480 | 37600 | 0 | 0 | 40480 | 0 | 0.139 | 18.9 | 0 | 0 | 0
| панель LZ-B4COBA |  |  |  |  | #N/A | #N/A |  |  | #N/A |  | 0.063 | 4.5
LS-MHE18BOA2/LZ-B4COBA (нет поставок) | блок внутренний LS-MHE18BOA2 | 5.28 | 5.42 | - | - | 43680 | 39700 | 0 | 0 | 43680 | 0 | 0.139 | 21.4 | 0 | 0 | 0
| панель LZ-B4COBA |  |  |  |  | #N/A | #N/A |  |  | #N/A |  | 0.063 | 4.5
Канальные внутренние блоки eMagic Inverter (40 - 60 Па)
Возможность подмеса свежего воздуха, антикоррозийное покрытие Golden Fin, проводной пульт в комплекте.
блок внутренний LS-MHE07DOA2 |  | 2.05 | 2.34 | - | - | 35600 | 29800 | 0 | 0 | 35600 | 0 | 0.125 | 22
блок внутренний LS-MHE09DOA2 |  | 2.64 | 2.93 | - | - | 37520 | 31200 | 0 | 0 | 37520 | 0 | 0.125 | 22
блок внутренний LS-MHE12DVE2 |  | 3.52 | 3.81 | - | - | 43600 | 36900 | 0 | 0 | 43600 | 0 | 0.125 | 25.2 | 0 | 0 | 0
блок внутренний LS-MHE18DVE2 |  | 5.28 | 5.57 | - | - | 45200 | 38600 | 0 | 0 | 45200 | 0 | 0.217 | 29.6 | 0 | 0 | 0
блок внутренний LS-MHE12DOA2 (нет поставок) |  | 3.52 | 3.81 | - | - | 43600 | 36900 | 0 | 0 | 43600 | 0 | 0.125 | 22 | 0 | 0 | 0
блок внутренний LS-MHE18DOA2 (нет поставок) |  | 5.28 | 5.57 | - | - | 45200 | 38600 | 0 | 0 | 45200 | 0 | 0.217 | 29.6 | 0 | 0 | 0
[14 empty] | 0 | 0 | 0
* фильтры предназначены для следующих серий кондиционеров: Inverto, Rational, Cool+, Emagic Inverter настенные

## Heat Pumps
Прайс-лист 2022 года ¦ обновлено 07.07.2022
Тепловые насосы Heat Pump
Ваша скидка | 0 | Общая сумма, руб. |  | 0 |  | 0 | Общий вес брутто, кг | 0
Модель | Производительность, кВт |  | Доп. ТЭН, кВт | Цена за единицу товара, руб. | Кол-во | ВАША скидка | Цена с учетом ВАШЕЙ скидки, руб. | Сумма с учетом ВАШЕЙ скидки, руб. | Объём за ед., куб.м. | Вес в кг за ед., брутто
| нагрев* | охлаждение*
Наружные блоки систем Heat Pump, R32 | [8 empty] | Класс эффективности А, передовые японские технологии, работа в режиме обогрева и охлаждения.
Блок наружный LUM-HE040NE2-PC | 4.25 | 4.5 | - | 160480 | 0 | 0 | 160480 | 0 | 0.41 | 64 | 0 | 0 | 0
Блок наружный LUM-HE060NE2-PC | 6.2 | 6.55 | - | 162720 | 0 | 0 | 162720 | 0 | 0.41 | 64 | 0 | 0 | 0
Блок наружный LUM-HE080NE2-PC | 8.3 | 8.4 | - | 183600 | 0 | 0 | 183600 | 0 | 0.59 | 88 | 0 | 0 | 0
Блок наружный LUM-HE100NE2-PC | 10 | 10 | - | 195200 | 0 | 0 | 195200 | 0 | 0.59 | 88 | 0 | 0 | 0
Блок наружный LUM-HE120NE2-PC | 12.1 | 12 | - | 284480 | 0 | 0 | 284480 | 0 | 0.59 | 110 | 0 | 0 | 0
Блок наружный LUM-HE140NE2-PC | 14.5 | 13.5 | - | 297520 | 0 | 0 | 297520 | 0 | 0.59 | 110 | 0 | 0 | 0
Блок наружный LUM-HE160NE2-PC | 16 | 14.9 | - | 297520 | 0 | 0 | 297520 | 0 | 0.59 | 110 | 0 | 0 | 0
Блок наружный LUM-HE120NE4-PC | 12.1 | 12 | - | 315840 | 0 | 0 | 315840 | 0 | 0.59 | 125 | 0 | 0 | 0
Блок наружный LUM-HE140NE4-PC | 14.5 | 13.5 | - | 321120 | 0 | 0 | 321120 | 0 | 0.59 | 125 | 0 | 0 | 0
Блок наружный LUM-HE160NE4-PC | 16 | 14.9 | - | 321120 | 0 | 0 | 321120 | 0 | 0.59 | 125 | 0 | 0 | 0
*Параметры работы в режиме обогрева указаны при температуре наружного воздуха 7°С, 85% влажности и температуре воды 35°С
*Параметры работы в режиме охлаждения указаны при температуре наружного воздуха 35°С и температуре воды 18°С
Гидравлические модули систем Heat Pump | [13 empty] | .
Блок внутренний LSM-H060NE2-PC | - | - | - | 202000 | 0 | 0 | 202000 | 0 | 0.198 | 43 | 0 | 0 | 0 | .
Блок внутренний LSM-H100NE2-PC | - | - | - | 204960 | 0 | 0 | 204960 | 0 | 0.198 | 43 | 0 | 0 | 0 | .
Блок внутренний LSM-H160NE2-PC | - | - | - | 210240 | 0 | 0 | 210240 | 0 | 0.198 | 45 | 0 | 0 | 0 | .
Блок внутренний LSM-H060NE2-PC1 | - | - | 3 | 239680 | 0 | 0 | 239680 | 0 | 0.198 | 43 | 0 | 0 | 0 | .
Блок внутренний LSM-H100NE2-PC1 | - | - | 3 | 242720 | 0 | 0 | 242720 | 0 | 0.198 | 43 | 0 | 0 | 0 | .
Блок внутренний LSM-H160NE2-PC1 | - | - | 3 | 248000 | 0 | 0 | 248000 | 0 | 0.198 | 45 | 0 | 0 | 0 | .
Блок внутренний LSM-H060NE4-PC3 | - | - | 9 | 254800 | 0 | 0 | 254800 | 0 | 0.198 | 43 | 0 | 0 | 0 | .
Блок внутренний LSM-H100NE4-PC3 | - | - | 9 | 257760 | 0 | 0 | 257760 | 0 | 0.198 | 43 | 0 | 0 | 0 | .
Блок внутренний LSM-H160NE4-PC3 | - | - | 9 | 263040 | 0 | 0 | 263040 | 0 | 0.198 | 45 | 0 | 0 | 0 | .
Блок внутренний LSM-H100NE2-190W-PC1 | - | - | 3 | 501200 | 0 | 0 | 501200 | 0 | 1.02 | 161 | 0 | 0 | 0 | .
Блок внутренний LSM-H160NE2-240W-PC1 | - | - | 3 | 581680 | 0 | 0 | 581680 | 0 | 1.02 | 178 | 0 | 0 | 0 | .
Блок внутренний LSM-H100NE2-240W-PC1 | - | - | 3 | 601520 | 0 | 0 | 601520 | 0 | 1.02 | 180 | 0 | 0 | 0 | .
.
Моноблоки (наружные блоки) системы Heat Pump, R32 | [8 empty] | Класс эффективности А, передовые японские технологии, работа в режиме обогрева и охлаждения. |  |  |  |  | .
Блок наружный LUM-HE040NE2-PC-PT | 4.2 | 4.5 | –/3 | 345040 | 0 | 0 | 345040 | 0 | 0.617 | 121 | 0 | 0 | 0 | .
Блок наружный LUM-HE060NE2-PC-PT | 6.35 | 6.5 | –/3 | 353600 | 0 | 0 | 353600 | 0 | 0.617 | 121 | 0 | 0 | 0 | .
Блок наружный LUM-HE080NE2-PC-PT | 8.4 | 8.3 | –/3 | 378000 | 0 | 0 | 378000 | 0 | 0.9188 | 148 | 0 | 0 | 0 | .
Блок наружный LUM-HE100NE2-PC-PT | 10 | 9.9 | –/ 3 | 391600 | 0 | 0 | 391600 | 0 | 0.9188 | 148 | 0 | 0 | 0 | .
Блок наружный LUM-HE120NE2-PC-PT | 12.1 | 12 | –/3 | 507760 | 0 | 0 | 507760 | 0 | 0.9188 | 170 | 0 | 0 | 0 | .
Блок наружный LUM-HE140NE2-PC-PT | 14.5 | 13.5 | –/3 | 514240 | 0 | 0 | 514240 | 0 | 0.9188 | 170 | 0 | 0 | 0 | .
Блок наружный LUM-HE160NE2-PC-PT | 15.9 | 14.9 | –/3 | 522560 | 0 | 0 | 522560 | 0 | 0.9188 | 170 | 0 | 0 | 0 | .
Блок наружный LUM-HE120NE4-PC-PT | 12.1 | 12 | –/9 | 527120 | 0 | 0 | 527120 | 0 | 0.9188 | 188 | 0 | 0 | 0 | .
Блок наружный LUM-HE140NE4-PC-PT | 14.5 | 13.5 | –/9 | 538880 | 0 | 0 | 538880 | 0 | 0.9188 | 188 | 0 | 0 | 0 | .
Блок наружный LUM-HE160NE4-PC-PT | 15.9 | 14.9 | –/9 | 555280 | 0 | 0 | 555280 | 0 | 0.9188 | 188 | 0 | 0 | 0 | .
Блок наружный LUM-HE180NE4-PC-PT | 18 | 18.5 | - | 727520 | 0 | 0 | 727520 | 0 | 1.1959 | 206 | 0 | 0 | 0 | .
Блок наружный LUM-HE220NE4-PC-PT | 22 | 23 | - | 746880 | 0 | 0 | 746880 | 0 | 1.1959 | 206 | 0 | 0 | 0 | .
Блок наружный LUM-HE260NE4-PC-PT | 26 | 27 | - | 759680 | 0 | 0 | 759680 | 0 | 1.1959 | 206 | 0 | 0 | 0 | .
Блок наружный LUM-HE300NE4-PC-PT | 30.1 | 31 | - | 772240 | 0 | 0 | 772240 | 0 | 1.1959 | 206 | 0 | 0 | 0 | .
*Параметры работы в режиме обогрева указаны при температуре наружного воздуха 7°С, 85% влажности и температуре воды 35°С | [13 empty] | .
*Параметры работы в режиме охлаждения указаны при температуре наружного воздуха 35°С и температуре воды 18°С
[11 empty] | 0 | 0 | 0

## VRF
Прайс-лист 2022 года ¦ обновлено 07.07.2022
Двухтрубные и трехтрубные мультизональные системы LMV
Ваша скидка | 0 |  |  |  |  | Общий объем, м3 |  |  | 0 | Общий вес брутто, кг |  | 0
Общая сумма, руб. | 0
Модель |  | Производительность, кВт |  | Энергоэффективность |  | Цена за единицу товара, руб. | Цена за единицу товара | Кол-во | ВАША скидка | Цена с учетом ВАШЕЙ скидки, руб. | Сумма с учетом ВАШЕЙ скидки, руб. | Объём за ед., куб.м. | Вес в кг за ед., брутто
|  | охл. | нагрев | EER | COP
Наружные блоки (LUM)
Широкий диапазон рабочих температур (охлаждение: от -15˚С до +43˚С; обогрев: от -15˚С до +27˚С), максимальный перепад высот от наружного до самого дальнего внутренного блока до 20 м, инверторный компрессор со сдвоенным ротором, максимальная длина трубопровода до 70 м
Компактные мультизональные системы LMV-IceCore Mini
Блок наружный LUM-HE120ANA4-M |  | 12.5 | 14 | 4,01 / A | 4,51 / A | 220560 |  | 0 | 0 | 220560 | 0 | 0.652 | 105 | 0 | 0 | 0
Блок наружный LUM-HE140ANA4-M |  | 14 | 16 |  |  | 227040 |  | 0 | 0 | 227040 | 0 | 0.652 | 109 | 0 | 0 | 0
Блок наружный LUM-HE160ANA4-M |  | 16 | 17.5 |  |  | 246240 |  | 0 | 0 | 246240 | 0 | 0.652 | 110
Широкий диапазон рабочих температур (охлаждение: от -5˚С до +55˚С; обогрев: от -15˚С до +27˚С), максимальный перепад высот от наружного до самого дальнего внутренного блока до 20 м, инверторный компрессор со сдвоенным ротором, максимальная длина трубопровода до 70 м
Компактные мультизональные системы LMV-IceCore Mini C
Блок наружный LUM-HE80ATA2-M |  | 8 | 9 | 4,01 / A | 4,51 / A | 125680 |  | 0 | 0 | 125680 | 0 | 0.41 | 57.5
Блок наружный LUM-HE100ATA2-M |  | 10 | 12 |  |  | 152880 |  | 0 | 0 | 152880 | 0 | 0.497 | 81
Блок наружный LUM-HE120ATA2-M |  | 12 | 14 | 4,01 / A | 5,01 / A | 177440 |  | 0 | 0 | 177440 | 0 | 0.497 | 92
Блок наружный LUM-HE140ATA2-M |  | 14 | 16 |  |  | 199760 |  | 0 | 0 | 199760 | 0 | 0.615 | 100.4
Блок наружный LUM-HE160ATA2-M |  | 15.5 | 18 | 4,01 / A | 4,51 / A | 229280 |  | 0 | 0 | 229280 | 0 | 0.615 | 100.4
Широкий диапазон рабочих температур: в режиме охлаждения от -15˚С до +43˚С; обогрева от -20˚С до +24˚С. Максимальный перепад высот от наружного до самого дальнего внутренного блока до 30 м, высокоэффективный инверторный компрессор с двойным ротором, общая длина трубопровода до 150 м, коэффициент эффективности работы в режиме охлаждения до 3,64.
Мультизональные системы LMV-Citadel V6, индвидуальные системы
Блок наружный LUM-HE200ATA4-C | LUM-HD335AHA4-pro | 20 | 20 |  |  | 325680 |  | 0 | 0 | 325680 | 0 | 1.2342 | 159 | 0 | 0 | 0
Блок наружный LUM-HE224ATA4-C | LUM-HD450AHA4-pro | 22.4 | 22.4 | 4,01 / A | 5,01 / A | 354320 |  | 0 | 0 | 354320 | 0 | 1.2342 | 159 | 0 | 0 | 0
Блок наружный LUM-HE260ATA4-C | LUM-HD335AHA4-pro | 26 | 26 |  |  | 357280 |  | 0 | 0 | 357280 | 0 | 1.2342 | 160 | 0 | 0 | 0
Блок наружный LUM-HE280ATA4-C | LUM-HD280AHA4-pro | 28.5 | 28.5 | 4,01 / A | 4,51 / A | 425120 |  | 0 | 0 | 425120 | 0 | 1.4494 | 160 | 0 | 0 | 0
Блок наружный LUM-HE335ATA4-C | LUM-HD335AHA4-pro | 33.5 | 33.5 |  |  | 467680 |  | 0 | 0 | 467680 | 0 | 1.5494 | 173 | 0 | 0 | 0
Широкий диапазон рабочих температур: в режиме охлаждения от -5˚С до +45˚С; обогрева от -15˚С до +24˚С. Максимальный перепад высот от наружного до самого дальнего внутренного блока до 30 м, высокоэффективный инверторный компрессор MITSUBISHI с двойным ротором, общая длина трубопровода до 250 м, коэффициент эффективности работы в режиме охлаждения до 3,43.
Мультизональные системы LMV-Citadel, индвидуальные системы | [16 empty] | объем | Ш | Д | В
Блок наружный LUM-HE400ALA4-C | LUM-HD280AHA4-pro | 40 | 45 | 4,01 / A | 4,51 / A | 564400 |  | 0 | 0 | 564400 | 0 | 1.4494 | 260 | 0 | 0 | 0
Блок наружный LUM-HE450ALA4-C | LUM-HD335AHA4-pro | 45 | 50 |  |  | 643120 |  | 0 | 0 | 643120 | 0 | 1.5494 | 290 | 0 | 0 | 0
Широкий диапазон рабочих температур: в режиме охлаждения от -5˚С до +54˚С; обогрева: от -25˚С до +24˚С. Максимальный перепад высот от наружного до самого дальнего внутренного блока до 110 м, высокоэффективный инверторный компрессор HITACHI, общая длина трубопровода до 1000 м, коэффициент эффективности работы в режиме охлаждения до 3,50.
Мультизональные системы LMV-Citadel V6, индвидуальные системы | [16 empty] | объем | Ш | Д | В
блок наружный LUM-HE500AOA4-C |  | 50 | 50 |  |  | 816080 |  | 0 | 0 | 816080 | 0 | 3.5178 | 512 | 0 | 0 | 0
блок наружный LUM-HE560AOA4-C |  | 56 | 56 |  |  | 839120 |  | 0 | 0 | 839120 | 0 | 3.5178 | 554 | 0 | 0 | 0
блок наружный LUM-HE615AOA4-C |  | 61.5 | 61.5 |  |  | 887520 |  | 0 | 0 | 887520 | 0 | 3.5178 | 554 | 0 | 0 | 0
блок наружный LUM-HE670AOA4-C |  | 67 | 67 |  |  | 972080 |  | 0 | 0 | 972080 | 0 | 4.197 | 637 | 0 | 0 | 0
блок наружный LUM-HE730AOA4-C |  | 73 | 73 |  |  | 1154160 |  | 0 | 0 | 1154160 | 0 | 4.197 | 659 | 0 | 0 | 0
блок наружный LUM-HE785AOA4-C |  | 78.5 | 78.5 |  |  | 1164640 |  | 0 | 0 | 1164640 | 0 | 4.197 | 659 | 0 | 0 | 0
блок наружный LUM-HE850AOA4-C |  | 85 | 85 |  |  | 1312000 |  | 0 | 0 | 1312000 | 0 | 4.197 | 714 | 0 | 0 | 0
блок наружный LUM-HE900AOA4-C |  | 90 | 90 |  |  | 1328960 |  | 0 | 0 | 1328960 | 0 | 4.197 | 714 | 0 | 0 | 0
Широкий диапазон рабочих температур (охлаждение: от -15˚С до +54˚С; обогрев: от -25˚С до +24˚С), технология Full DC Inverter, максимальный перепад высот от наружного до самого дальнего внутренного блока до 90 м, высокоэффективный инверторный компрессор Hitachi, общая длина трубопровода до 1000 м, коэффициент эффективности работы в режиме охлаждения до 4,75 (А)
Мультизональные системы LMV-Alliance V6, модульные системы с компрессором High Efficiency Enhanced Vapor Injection (EVI) Compressor
Блок наружный LUM-HE252ATA4-A | LUM-HD335AHA4-pro | 25.2 | 27 |  |  | 550000 |  | 0 | 0 | 550000 | 0 | 1.69 | 242
Блок наружный LUM-HE280ATA4-A | LUM-HD280AHA4-pro | 28 | 31.5 | 4,01 / A | 4,51 / A | 582960 |  | 0 | 0 | 582960 | 0 | 1.69 | 242
Блок наружный LUM-HE335ATA4-A |  | 33.5 | 37.5 |  |  | 660080 |  | 0 | 0 | 660080 | 0 | 1.69 | 242
Блок наружный LUM-HE400ATA4-A | LUM-HD450AHA4-pro | 40 | 45 | 4,01 / A | 5,01 / A | 747600 |  | 0 | 0 | 747600 | 0 | 2.3 | 304
Блок наружный LUM-HE450ATA4-A | LUM-HD450AHA4-pro | 45 | 50 | 4,01 / A | 5,01 / A | 802480 |  | 0 | 0 | 802480 | 0 | 2.3 | 304
Блок наружный LUM-HE500ATA4-A | LUM-HD335AHA4-pro | 50 | 56 |  |  | 890400 |  | 0 | 0 | 890400 | 0 | 2.3 | 368
Блок наружный LUM-HE560ATA4-A | LUM-HD335AHA4-pro | 56 | 63 |  |  | 959280 |  | 0 | 0 | 959280 | 0 | 2.3 | 368
Блок наружный LUM-HE615ATA4-A | LUM-HD335AHA4-pro | 61.5 | 69 |  |  | 1017520 |  | 0 | 0 | 1017520 | 0 | 2.3 | 368
Блок наружный LUM-HE670ATA4-A | LUM-HD450AHA4-pro | 67 | 75 | 4,01 / A | 5,01 / A | 1159680 |  | 0 | 0 | 1159680 | 0 | 3.276 | 453
Блок наружный LUM-HE730ATA4-A | LUM-HD335AHA4-pro | 73 | 81.5 |  |  | 1265440 |  | 0 | 0 | 1265440 | 0 | 3.276 | 453
Блок наружный LUM-HE785ATA4-A | LUM-HD335AHA4-pro | 78.5 | 87.5 |  |  | 1298960 |  | 0 | 0 | 1298960 | 0 | 3.276 | 453
Блок наружный LUM-HE850ATA4-A | LUM-HD335AHA4-pro | 85 | 95 |  |  | 1428720 |  | 0 | 0 | 1428720 | 0 | 3.276 | 507
Блок наружный LUM-HE900ATA4-A | LUM-HD335AHA4-pro | 90 | 100 |  |  | 1469760 |  | 0 | 0 | 1469760 | 0 | 3.276 | 507
Широкий диапазон рабочих температур (охлаждение: от -15˚С до +55˚С), максимальный перепад высот от наружного до самого дальнего внутренного блока до 90 м, высокоэффективный инверторный компрессор, общая длина трубопровода до 1000 м, коэффициент эффективности работы в режиме охлаждения до 4,33 (А)
Мультизональные системы LMV-VC PRO, модульные системы работающие в режиме только охлаждения
Блок наружный LUM-HE224AUA4-A | LUM-HD335AHA4-pro | 22.4 | - |  |  | 343040 |  | 0 | 0 | 343040 | 0 | 1.52 | 204
Блок наружный LUM-HE280AUA4-A | LUM-HD280AHA4-pro | 28 | - | 4,01 / A | 4,51 / A | 370240 |  | 0 | 0 | 370240 | 0 | 1.52 | 204
Блок наружный LUM-HE335AUA4-A |  | 33.5 | - |  |  | 399440 |  | 0 | 0 | 399440 | 0 | 1.52 | 204
Блок наружный LUM-HE400AUA4-A | LUM-HD450AHA4-pro | 40 | - | 4,01 / A | 5,01 / A | 491200 |  | 0 | 0 | 491200 | 0 | 1.52 | 213
Блок наружный LUM-HE450AUA4-A | LUM-HD450AHA4-pro | 45 | - | 4,01 / A | 5,01 / A | 545920 |  | 0 | 0 | 545920 | 0 | 1.52 | 213
Блок наружный LUM-HE500AUA4-A | LUM-HD335AHA4-pro | 50 | - |  |  | 634400 |  | 0 | 0 | 634400 | 0 | 1.92 | 297
Блок наружный LUM-HE560AUA4-A | LUM-HD335AHA4-pro | 56 | - |  |  | 666720 |  | 0 | 0 | 666720 | 0 | 1.92 | 297
Блок наружный LUM-HE615AUA4-A | LUM-HD335AHA4-pro | 61.5 | - |  |  | 681760 |  | 0 | 0 | 681760 | 0 | 1.92 | 297
Блок наружный LUM-HE670AUA4-A | LUM-HD450AHA4-pro | 67 | - | 4,01 / A | 5,01 / A | 761680 |  | 0 | 0 | 761680 | 0 | 2.51 | 362
Блок наружный LUM-HE730AUA4-A | LUM-HD335AHA4-pro | 73 | - |  |  | 784320 |  | 0 | 0 | 784320 | 0 | 2.51 | 362
Блок наружный LUM-HE785AUA4-A | LUM-HD335AHA4-pro | 78.5 | - |  |  | 821200 |  | 0 | 0 | 821200 | 0 | 2.51 | 362
Блок наружный LUM-HE850AUA4-A | LUM-HD335AHA4-pro | 85 | - |  |  | 870160 |  | 0 | 0 | 870160 | 0 | 2.51 | 362
Широкий диапазон рабочих температур (охлаждение: от +7˚С до +45˚С; обогрев: от 0˚С до +40˚С, максимальный перепад высот от наружного до самого дальнего внутренного блока до 50 м. Высокоэффективный инвертерный компрессор Hitachi, общая длина трубопровода до 300 м, коэффициент эффективности работы в режиме охлаждения до 5,25
Мультизональные системы с водяным охлаждением LMV-Submarine
Блок наружный LUM-HE252WMA4-S | LUM-HE280AIA4-hr | 25.2 | 27 |  |  | 492800 |  | 0 | 0 | 492800 | 0 | 0.76024 | 252 | 0 | 0 | 0
Блок наружный LUM-HE280WMA4-S | LUM-HE280AIA4-hr | 28 | 31.5 |  |  | 500800 |  | 0 | 0 | 500800 | 0 | 0.76024 | 252 | 0 | 0 | 0
Блок наружный LUM-HE335WMA4-S | LUM-HE280AIA4-hr | 33.5 | 37.5 |  |  | 510960 |  | 0 | 0 | 510960 | 0 | 0.76024 | 253 | 0 | 0 | 0
Широкий диапазон рабочих температур (охлаждение: от -5˚С до +48˚С; обогрев: от -20˚С до +24˚С, смешанный режим: от -5° С до +24° С), максимальный перепад высот от наружного до самого дальнего внутренного блока до 110 м, инверторный компрессор Hitachi, общая длина трубопровода до 1000 м, коэффициент эффективности работы в режиме охлаждения до 4,20 (А)
Трехтрубные инверторные мультизональные системы LMV-Heat Recover, инверторный компрессор
Блок наружный LUM-HE252ATA4-hr | LUM-HE280AIA4-hr |  |  |  |  | 669040 |  | 0 | 0 | 669040 | 0 |  |  | 0 | 0 | 0
Блок наружный LUM-HE280ATA4-hr | [5 empty] | 758240 |  | 0 | 0 | 758240 | 0
Блок наружный LUM-HE335ATA4-hr | LUM-HE280AIA4-hr |  |  |  |  | 792000 |  | 0 | 0 | 792000 | 0
Блок наружный LUM-HE400ATA4-hr | [5 empty] | 934160 |  | 0 | 0 | 934160 | 0
Блок наружный LUM-HE450ATA4-hr | LUM-HE280AIA4-hr |  |  |  |  | 980000 |  | 0 | 0 | 980000 | 0
Блок наружный LUM-HE500ATA4-hr | [5 empty] | 1012400 |  | 0 | 0 | 1012400 | 0 |  |  | 0 | 0 | 0
Блок наружный LUM-HE560ATA4-hr | LUM-HE280AIA4-hr |  |  |  |  | 1083200 |  | 0 | 0 | 1083200 | 0 |  |  | 0 | 0 | 0
Внутренние блоки (LSM) 2 поколения с AC-вентилятором
Настенные блоки R410A, встроенный EXV клапан и беспроводной пульт в комплекте
Блок внутренний LSM-H22KUA2 |  | 2.2 | 2.6 | 3,21 / A | 3,61 / A | 28080 |  | 0 | 0 | 28080 | 0 | 0.1152 | 12.1 | 0 | 0 | 0
Блок внутренний LSM-H28KUA2 |  | 2.8 | 3.2 |  |  | 28640 |  | 0 | 0 | 28640 | 0 | 0.115 | 13.1 | 0 | 0 | 0
Блок внутренний LSM-H36KUA2 |  | 3.6 | 4 | 3,22 / A | 3,62 / A | 31600 |  | 0 | 0 | 31600 | 0 | 0.1527 | 15.5 | 0 | 0 | 0
Блок внутренний LSM-H45KUA2 |  | 4.5 | 5 |  |  | 36080 |  | 0 | 0 | 36080 | 0 | 0.1527 | 16.9 | 0 | 0 | 0
Блок внутренний LSM-H56KUA2 |  | 5.6 | 6.3 | 3,23 / A | 3,62 / A | 36960 |  | 0 | 0 | 36960 | 0 | 0.1527 | 16.9 | 0 | 0 | 0
Блок внутренний LSM-H71KUA2 |  | 7.1 | 8 | 3,23 / A | 3,62 / A | 39120 |  | 0 | 0 | 39120 | 0 | 0.2225 | 22.4 | 0 | 0 | 0
Блок внутренний LSM-H80KUA2 |  | 8 | 9 |  |  | 43200 |  | 0 | 0 | 43200 | 0 | 0.2225 | 22.4 | 0 | 0 | 0
Блок внутренний LSM-H90KUA2 |  | 9 | 10 |  |  | 44800 |  | 0 | 0 | 44800 | 0 | 0.2225 | 22.4 | 0 | 0 | 0
Кассетные 1-поточные R410A, сверхтонкий дизайн, проводной пульт в комплекте
LSM-H18B1CUA2/LZ-VB1COB | Блок внутренний LSM-H18B1CUA2 | 1.8 | 2.2 | 3,21 / A | 3,61 / A | 52720 |  | 0 | 0 | 52720 | 0 | 0.13866 | 16 | 0 | 0 | 0
| Панель LZ-VB1COB | [10 empty] | 0.068153 | 5.21
LSM-H22B1CUA2/LZ-VB1COB | Блок внутренний LSM-H22B1CUA2 | 2.2 | 2.6 | 3,22 / A | 3,62 / A | 56800 |  | 0 | 0 | 56800 | 0 | 0.13866 | 16 | 0 | 0 | 0
| Панель LZ-VB1COB | [10 empty] | 0.068153 | 5.21
LSM-H28B1CUA2/LZ-VB1COB | Блок внутренний LSM-H28B1CUA2 | 2.8 | 3.2 | 3,23 / A | 3,62 / A | 62960 |  | 0 | 0 | 62960 | 0 | 0.13866 | 16.5 | 0 | 0 | 0
| Панель LZ-VB1COB | [10 empty] | 0.068153 | 5.21
LSM-H36B1CUA2/LZ-VB1COB | Блок внутренний LSM-H36B1CUA2 | 3.6 | 4 | 3,22 / A | 3,62 / A | 64880 |  | 0 | 0 | 64880 | 0 | 0.13866 | 16.5 | 0 | 0 | 0
| Панель LZ-VB1COB | [10 empty] | 0.068153 | 5.21
LSM-H45B1CUA2/LZ-VB1C2OB | Блок внутренний LSM-H45B1CUA2 | 4.5 | 5 | 3,21 / A | 3,61 / A | 65680 |  | 0 | 0 | 65680 | 0 | 0.194 | 23.2 | 0 | 0 | 0
| Панель LZ-VB1C2OB | [10 empty] | 0.068153 | 5.2
LSM-H56B1CUA2/LZ-VB1C2OB | Блок внутренний LSM-H56B1CUA2 | 5.6 | 6.3 | 3,22 / A | 3,62 / A | 66640 |  | 0 | 0 | 66640 | 0 | 0.194 | 23.5 | 0 | 0 | 0
| Панель LZ-VB1C2OB | [10 empty] | 0.068153 | 5.2
LSM-H71B1CUA2/LZ-VB1C2OB | Блок внутренний LSM-H71B1CUA2 | 7.1 | 8 | 3,23 / A | 3,62 / A | 67840 |  | 0 | 0 | 67840 | 0 | 0.194 | 24.2 | 0 | 0 | 0
| Панель LZ-VB1C2OB | [10 empty] | 0.068153 | 5.2
Кассетные 2-поточные R410A, низкий шум и малая высота корпуса, проводной пульт в комплекте
LSM-H22B2CUA2/LZ-VB2CTB2 | Блок внутренний LSM-H22B2CUA2 | 2.2 | 2.6 | 3,21 / A | 3,61 / A | 75520 |  | 0 | 0 | 75520 | 0 | 0.36585 | 42.5 | 0 | 0 | 0
| Панель LZ-VB2CTB2 | [10 empty] | 0.15166 | 15
LSM-H28B2CUA2/LZ-VB2CTB2 | Блок внутренний LSM-H28B2CUA2 | 2.8 | 3.2 | 3,22 / A | 3,62 / A | 79440 |  | 0 | 0 | 79440 | 0 | 0.36585 | 42.5 | 0 | 0 | 0
| Панель LZ-VB2CTB2 | [10 empty] | 0.15166 | 15
LSM-H36B2CUA2/LZ-VB2CTB2 | Блок внутренний LSM-H36B2CUA2 | 3.6 | 4 | 3,23 / A | 3,62 / A | 82480 |  | 0 | 0 | 82480 | 0 | 0.36585 | 42.5 | 0 | 0 | 0
| Панель LZ-VB2CTB2 | [10 empty] | 0.15166 | 15
LSM-H45B2CUA2/LZ-VB2CTB2 | Блок внутренний LSM-H45B2CUA2 | 4.5 | 5 | 3,21 / A | 3,61 / A | 84000 |  | 0 | 0 | 84000 | 0 | 0.36585 | 44.5 | 0 | 0 | 0
| Панель LZ-VB2CTB2 | [10 empty] | 0.15166 | 15
LSM-H56B2CUA2/LZ-VB2CTB2 | Блок внутренний LSM-H56B2CUA2 | 5.6 | 6.3 | 3,22 / A | 3,62 / A | 86000 |  | 0 | 0 | 86000 | 0 | 0.36585 | 44.5 | 0 | 0 | 0
| Панель LZ-VB2CTB2 | [10 empty] | 0.15166 | 15
LSM-H71B2CUA2/LZ-VB2CTB2 | Блок внутренний LSM-H71B2CUA2 | 7.1 | 8 | 3,23 / A | 3,62 / A | 87760 |  | 0 | 0 | 87760 | 0 | 0.36585 | 44.5 | 0 | 0 | 0
| Панель LZ-VB2CTB2 | [10 empty] | 0.15166 | 15
Кассетные 7-поточные компактные R410A, новый дизайн, встроенный EXV клапан и проводной пульт в комплекте
LSM-H22B4CUA2/LZ-VB4CТВ2 | Блок внутренний LSM-H22B4CUA2 | 2.2 | 2.6 | 3,21 / A | 3,61 / A | 52640 |  | 0 | 0 | 52640 | 0 | 0.12985 | 20 | 0 | 0 | 0
| Панель LZ-VB4CТВ2 | [10 empty] | 0.058791 | 4.5
LSM-H28B4CUA2/LZ-VB4CТВ2 | Блок внутренний LSM-H28B4CUA2 | 2.8 | 3.2 | 3,22 / A | 3,62 / A | 54240 |  | 0 | 0 | 54240 | 0 | 0.12985 | 20 | 0 | 0 | 0
| Панель LZ-VB4CТВ2 | [10 empty] | 0.058791 | 4.5
LSM-H36B4CUA2/LZ-VB4CТВ2 | Блок внутренний LSM-H36B4CUA2 | 3.6 | 4 | 3,23 / A | 3,62 / A | 54880 |  | 0 | 0 | 54880 | 0 | 0.12985 | 22 | 0 | 0 | 0
| Панель LZ-VB4CТВ2 | [10 empty] | 0.058791 | 4.5
LSM-H45B4CUA2/LZ-VB4CТВ2 | Блок внутренний LSM-H45B4CUA2 | 4.5 | 5 | 3,22 / A | 3,62 / A | 55040 |  | 0 | 0 | 55040 | 0 | 0.12985 | 22 | 0 | 0 | 0
| Панель LZ-VB4CТВ2 | [10 empty] | 0.058791 | 4.5
LSM-H56B4CUA2/LZ-VB4CТВ2 | Блок внутренний LSM-H56B4CUA2 | 5.6 | 6.3 | 3,23 / A | 3,62 / A | 57760 |  | 0 | 0 | 57760 | 0 | 0.12985 | 22 | 0 | 0 | 0
| Панель LZ-VB4CТВ2 | [10 empty] | 0.058791 | 4.5
Кассетные 7-поточные R410A, новый дизайн, встроенный EXV клапан и проводной пульт в комплекте
LSM-H28B4UA2/LZ-VB4OB | Блок внутренний LSM-H28B4UA2 | 2.8 | 3.2 | 3,21 / A | 3,61 / A | 58800 |  | 0 | 0 | 58800 | 0 | 0.2371 | 26.7 | 0 | 0 | 0
| Панель LZ-VB4OB | [10 empty] | 0.09641 | 9
LSM-H36B4UA2/LZ-VB4OB | Блок внутренний LSM-H36B4UA2 | 3.6 | 4 | 3,22 / A | 3,62 / A | 59360 |  | 0 | 0 | 59360 | 0 | 0.2371 | 26.7 | 0 | 0 | 0
| Панель LZ-VB4OB | [10 empty] | 0.09641 | 9
LSM-H45B4UA2/LZ-VB4OB | Блок внутренний LSM-H45B4UA2 | 4.5 | 5 | 3,23 / A | 3,62 / A | 65600 |  | 0 | 0 | 65600 | 0 | 0.2371 | 28.9 | 0 | 0 | 0
| Панель LZ-VB4OB | [10 empty] | 0.09641 | 9
LSM-H56B4UA2/LZ-VB4OB | Блок внутренний LSM-H56B4UA2 | 5.6 | 6.3 | 3,22 / A | 3,62 / A | 67200 |  | 0 | 0 | 67200 | 0 | 0.2371 | 28.9 | 0 | 0 | 0
| Панель LZ-VB4OB | [10 empty] | 0.09641 | 9
LSM-H71B4UA2/LZ-VB4OB | Блок внутренний LSM-H71B4UA2 | 7.1 | 8 | 3,23 / A | 3,62 / A | 82560 |  | 0 | 0 | 82560 | 0 | 0.2371 | 28.9 | 0 | 0 | 0
| Панель LZ-VB4OB | [10 empty] | 0.09641 | 9
LSM-H80B4UA2/LZ-VB4OB | Блок внутренний LSM-H80B4UA2 | 8 | 9 | 3,21 / A | 3,61 / A | 84960 |  | 0 | 0 | 84960 | 0 | 0.2371 | 28.9 | 0 | 0 | 0
| Панель LZ-VB4OB | [10 empty] | 0.09641 | 9
LSM-H90B4UA2/LZ-VB4OB | Блок внутренний LSM-H90B4UA2 | 9 | 10 | 3,22 / A | 3,62 / A | 86160 |  | 0 | 0 | 86160 | 0 | 0.301 | 34.1 | 0 | 0 | 0
| Панель LZ-VB4OB | [10 empty] | 0.09641 | 9
LSM-H100B4UA2/LZ-VB4OB | Блок внутренний LSM-H100B4UA2 | 10 | 11 | 3,23 / A | 3,62 / A | 96400 |  | 0 | 0 | 96400 | 0 | 0.301 | 34.1 | 0 | 0 | 0
| Панель LZ-VB4OB | [10 empty] | 0.09641 | 9
LSM-H112B4UA2/LZ-VB4OB | Блок внутренний LSM-H112B4UA2 | 11.2 | 12.5 | 3,22 / A | 3,62 / A | 99760 |  | 0 | 0 | 99760 | 0 | 0.301 | 34.1 | 0 | 0 | 0
| Панель LZ-VB4OB | [10 empty] | 0.09641 | 9
LSM-H140B4UA2/LZ-VB4OB | Блок внутренний LSM-H140B4UA2 | 14 | 16 | 3,23 / A | 3,62 / A | 101120 |  | 0 | 0 | 101120 | 0 | 0.301 | 36.3 | 0 | 0 | 0
| Панель LZ-VB4OB | [10 empty] | 0.09641 | 9
Напольно-потолочные R410A, встроенный EXV клапан
Блок внутренний LSM-H36TUA2 |  | 3.6 | 4 | 3,21 / A | 3,61 / A | 48400 |  | 0 | 0 | 48400 | 0 | 0.23982 | 32 | 0 | 0 | 0
Блок внутренний LSM-H45TUA2 |  | 4.5 | 5 |  |  | 52560 |  | 0 | 0 | 52560 | 0 | 0.23982 | 34 | 0 | 0 | 0
Блок внутренний LSM-H56TUA2 |  | 5.6 | 6.3 | 3,22 / A | 3,62 / A | 54640 |  | 0 | 0 | 54640 | 0 | 0.23982 | 34 | 0 | 0 | 0
Блок внутренний LSM-H71TUA2 |  | 7.1 | 8 |  |  | 58080 |  | 0 | 0 | 58080 | 0 | 0.23982 | 34 | 0 | 0 | 0
Блок внутренний LSM-H80TUA2 |  | 8 | 9 | 3,23 / A | 3,62 / A | 62160 |  | 0 | 0 | 62160 | 0 | 0.30369 | 41 | 0 | 0 | 0
Блок внутренний LSM-H90TUA2 |  | 9 | 10 |  |  | 63760 |  | 0 | 0 | 63760 | 0 | 0.30369 | 41 | 0 | 0 | 0
Блок внутренний LSM-H112TUA2 |  | 11.2 | 12.5 | 3,23 / A | 3,62 / A | 67280 |  | 0 | 0 | 67280 | 0 | 0.44107 | 59 | 0 | 0 | 0
Блок внутренний LSM-H140TUA2 |  | 14 | 15.5 |  |  | 71120 |  | 0 | 0 | 71120 | 0 | 0.44107 | 59 | 0 | 0 | 0
Низкошумные канальные внутренние блоки R410A [0-30 Па], встроенный EXV клапан и проводной пульт в комплекте
Блок внутренний LSM-H22DUA2 |  | 2.2 | 2.6 |  |  | 42720 |  | 0 | 0 | 42720 | 0 | 0.13017 | 20.2 | 0 | 0 | 0
Блок внутренний LSM-H28DUA2 |  | 2.8 | 3.2 | 3,22 / A | 3,62 / A | 43360 |  | 0 | 0 | 43360 | 0 | 0.13017 | 22.2 | 0 | 0 | 0
Блок внутренний LSM-H36DUA2 |  | 3.6 | 4 | 3,21 / A | 3,61 / A | 44400 |  | 0 | 0 | 44400 | 0 | 0.13017 | 22.2 | 0 | 0 | 0
Блок внутренний LSM-H45DUA2 |  | 4.5 | 5 |  |  | 53120 |  | 0 | 0 | 53120 | 0 | 0.16683 | 26.8 | 0 | 0 | 0
Блок внутренний LSM-H56DUA2 |  | 5.6 | 6.3 | 3,22 / A | 3,62 / A | 54640 |  | 0 | 0 | 54640 | 0 | 0.16683 | 26.8 | 0 | 0 | 0
Блок внутренний LSM-H71DUA2 |  | 7.1 | 8 | 3,21 / A | 3,61 / A | 55680 |  | 0 | 0 | 55680 | 0 | 0.19975 | 33 | 0 | 0 | 0
Канальные внутренние блоки R410A [30-100 Па], встроенный EXV клапан и проводной пульт в комплекте
Блок внутренний LSM-H80DUA2 |  | 8 | 9 |  |  | 57040 |  | 0 | 0 | 57040 | 0 | 0.37703 | 46.5 | 0 | 0 | 0
Блок внутренний LSM-H90DUA2 |  | 9 | 10 | 3,22 / A | 3,62 / A | 61200 |  | 0 | 0 | 61200 | 0 | 0.37703 | 48 | 0 | 0 | 0
Блок внутренний LSM-H112DUA2 |  | 11.2 | 12.5 |  |  | 66720 |  | 0 | 0 | 66720 | 0 | 0.37703 | 48 | 0 | 0 | 0
Блок внутренний LSM-H140DUA2 |  | 14 | 15.5 | 3,22 / A | 3,62 / A | 68080 |  | 0 | 0 | 68080 | 0 | 0.43631 | 58 | 0 | 0 | 0
Канальные внутренние блоки R410A [196-250 Па], встроенный EXV клапан и проводной пульт в комплекте
Блок внутренний LSM-H71DUA2H |  | 7.1 | 8 | 3,21 / A | 3,61 / A | 64400 |  | 0 | 0 | 64400 | 0 | 0.36833 | 50 | 0 | 0 | 0
Блок внутренний LSM-H80DUA2H |  | 8 | 9 |  |  | 66080 |  | 0 | 0 | 66080 | 0 | 0.36833 | 50 | 0 | 0 | 0
Блок внутренний LSM-H90DUA2H |  | 9 | 10 | 3,22 / A | 3,62 / A | 70480 |  | 0 | 0 | 70480 | 0 | 0.36833 | 52.4 | 0 | 0 | 0
Блок внутренний LSM-H112DUA2H |  | 11.2 | 12.5 | 3,21 / A | 3,61 / A | 76640 |  | 0 | 0 | 76640 | 0 | 0.36833 | 56 | 0 | 0 | 0
Блок внутренний LSM-H140DUA2H |  | 14 | 16 |  |  | 92960 |  | 0 | 0 | 92960 | 0 | 0.49628 | 70 | 0 | 0 | 0
Блок внутренний LSM-H160DUA2H |  | 16 | 18 | 3,22 / A | 3,62 / A | 96880 |  | 0 | 0 | 96880 | 0 | 0.49628 | 77.5 | 0 | 0 | 0
Блок внутренний LSM-H200DUA2H |  | 20 | 22.5 |  |  | 118160 |  | 0 | 0 | 118160 | 0 | 0.82165 | 129 | 0 | 0 | 0
Блок внутренний LSM-H250DUA2H |  | 25 | 26 |  |  | 120800 |  | 0 | 0 | 120800 | 0 | 0.82165 | 129 | 0 | 0 | 0
Блок внутренний LSM-H280DUA2H |  | 28 | 31.5 | 3,22 / A | 3,62 / A | 123680 |  | 0 | 0 | 123680 | 0 | 0.82165 | 129 | 0 | 0 | 0
Блок внутренний LSM-H400DUA2H |  | 40 | 45 |  |  | 262160 |  | 0 | 0 | 262160 | 0 | 1.6157 | 245 | 0 | 0 | 0
Блок внутренний LSM-H450DUA2H |  | 45 | 50 | 3,22 / A | 3,62 / A | 272800 |  | 0 | 0 | 272800 | 0 | 1.6157 | 245 | 0 | 0 | 0
Блок внутренний LSM-H560DUA2H |  | 56 | 63 | 3,22 / A | 3,62 / A | 286880 |  | 0 | 0 | 286880 | 0 | 1.6157 | 250 | 0 | 0 | 0
[14 empty] | 0 | 0 | 0

## LMV Ice Core EVI
Прайс-лист 2022 года ¦ обновлено 07.07.2022
Мультизональные системы LMV Ice Core EVI
Ваша скидка | 0 |  |  |  |  | Общий объем, м3 |  |  | 0 | Общий вес брутто, кг |  | 0
Общая сумма, руб. | 0
Модель |  | Производительность, кВт |  | Энергоэффективность |  | Цена за единицу товара,руб. | Цена за единицу товара | Кол-во | ВАША скидка | Цена с учетом ВАШЕЙ скидки, руб. | Сумма с учетом ВАШЕЙ скидки, руб. | Объём за ед., куб.м. | Вес в кг за ед., брутто
|  | охл. | нагрев | EER | COP
Наружные блоки (LUM)
Широкий диапазон рабочих температур (охлаждение: от -5˚С до +55˚С; обогрев: от -30˚С до +24˚С), максимальный перепад высот от наружного до самого дальнего внутренного блока до 110 м, Возможность размещения внутреннего блока от наружного на расстоянии до 200 метров
Мультизональные системы LMV-IceCore EVI |  | - Технологии управления EEV и Multi EXV - Многоуровневый двухзонный конденсатор - Увеличенный расход воздуха - Эффективное модульное управление - Самонастраивающееся управление нагрузкой - Два режима энергосбережения - Интеллектуальное управление контуром хладагента - Низкотемпературный контроль защиты от замерзания
Блок наружный LUM-AHE280AUA-4 |  | 28 | 31.5 | 4,01 / A | 4,51 / A | 594640 |  | 0 | 0 | 594640 | 0 | 1.54 | 230 | 0 | 0 | 0
Блок наружный LUM-AHE335AUA-4 |  | 33.5 | 37.5 |  |  | 673280 |  | 0 | 0 | 673280 | 0 | 2.155 | 250 | 0 | 0 | 0
Блок наружный LUM-AHE400AUA-4 |  | 40 | 45 | 4,01 / A | 5,01 / A | 762640 |  | 0 | 0 | 762640 | 0 | 2.155 | 315 | 0 | 0 | 0
Блок наружный LUM-AHE450AUA-4 |  | 45 | 50 |  |  | 818560 |  | 0 | 0 | 818560 | 0 | 2.155 | 315 | 0 | 0 | 0
Блок наружный LUM-AHE504AUA-4 |  | 50.4 | 56.5 | 4,01 / A | 4,51 / A | 908160 |  | 0 | 0 | 908160 | 0 | 2.155 | 365 | 0 | 0 | 0
Блок наружный LUM-AHE560AUA-4 |  | 56 | 63 |  |  | 978320 |  | 0 | 0 | 978320 | 0 | 2.155 | 365 | 0 | 0 | 0
Блок наружный LUM-AHE615AUA-4 |  | 61.5 | 69 |  |  | 1037760 |  | 0 | 0 | 1037760 | 0 | 2.155 | 370
Внутренние блоки (LSM)
Настенные блоки (беспроводной пульт в комплекте)
Блок внутренний LSM-AH22KUA2 |  | 2.2 | 2.5 | 3,21 / A | 3,61 / A | 28560 |  | 0 | 0 | 28560 | 0 | 0.1039 | 12.5 | 0 | 0 | 0 | 0.11519 | 935 | 385 | 320
Блок внутренний LSM-AH28KUA2 |  | 2.8 | 3.2 |  |  | 29200 |  | 0 | 0 | 29200 | 0 | 0.1039 | 12.5 | 0 | 0 | 0
Блок внутренний LSM-AH36KUA2 |  | 3.6 | 4 | 3,22 / A | 3,62 / A | 32080 |  | 0 | 0 | 32080 | 0 | 0.1039 | 12.5 | 0 | 0 | 0
Блок внутренний LSM-H45KUA2 |  | 4.5 | 5 |  |  | 36080 |  | 0 | 0 | 36080 | 0 | 0.2404 | 15.5 | 0 | 0 | 0
Блок внутренний LSM-AH56KUA2 |  | 5.6 | 6.3 | 3,23 / A | 3,62 / A | 37680 |  | 0 | 0 | 37680 | 0 | 0.2404 | 19 | 0 | 0 | 0
Блок внутренний LSM-AH71KUA2 |  | 7.1 | 7.5 | 3,23 / A | 3,62 / A | 39840 |  | 0 | 0 | 39840 | 0 | 0.1728 | 19 | 0 | 0 | 0
Кассетные блоки компактные (беспроводной пульт в комплекте)
LSM-AH22B8CUA2/LZ-VB4CUB5 | Блок внутренний LSM-AH22B8CUA2 | 2.2 | 2.5 | 3,21 / A | 3,61 / A | 53440 |  | 0 | 0 | 53440 | 0 | 0.1344 | 22.5 | 0 | 0 | 0
| Панель LZ-VB4CUB5 | [10 empty] | 0.061 | 4.5
LSM-AH28B8CUA2/LZ-VB4CUB5 | Блок внутренний LSM-AH28B8CUA2 | 2.8 | 3.2 | 3,22 / A | 3,62 / A | 55120 |  | 0 | 0 | 55120 | 0 | 0.1344 | 22.5 | 0 | 0 | 0
| Панель LZ-VB4CUB5 | [10 empty] | 0.061 | 4.5
LSM-AH36B8CUA2/LZ-VB4CUB5 | Блок внутренний LSM-AH36B8CUA2 | 3.6 | 4 | 3,23 / A | 3,62 / A | 55840 |  | 0 | 0 | 55840 | 0 | 0.1344 | 22.5 | 0 | 0 | 0
| Панель LZ-VB4CUB5 | [10 empty] | 0.061 | 4.5
LSM-AH45B8CUA2/LZ-VB4CUB5 | Блок внутренний LSM-AH45B8CUA2 | 4.5 | 5 | 3,22 / A | 3,62 / A | 56080 |  | 0 | 0 | 56080 | 0 | 0.1344 | 22.5 | 0 | 0 | 0
| Панель LZ-VB4CUB5 | [10 empty] | 0.061 | 4.5
LSM-AH50B8CUA2/LZ-VB4CUB5 | Блок внутренний LSM-AH50B8CUA2 | 5.6 | 6.3 | 3,23 / A | 3,62 / A | 58720 |  | 0 | 0 | 58720 | 0 | 0.1344 | 22.5 | 0 | 0 | 0
| Панель LZ-VB4CUB5 | [10 empty] | 0.061 | 4.5
Кассетные блоки (беспроводной пульт в комплекте)
LSM-AH28B8UA2/LZ-VB4UB5 | Блок внутренний LSM-AH28B8UA2 | 2.8 | 3.2 | 3,21 / A | 3,61 / A | 60080 |  | 0 | 0 | 60080 | 0 | 0.3014 | 35 | 0 | 0 | 0
| Панель LZ-VB4UB5 | [10 empty] | 0.1159 | 9.5
LSM-AH36B8UA2/LZ-VB4UB5 | Блок внутренний LSM-AH36B8UA2 | 3.6 | 4 | 3,22 / A | 3,62 / A | 60560 |  | 0 | 0 | 60560 | 0 | 0.3014 | 35 | 0 | 0 | 0
| Панель LZ-VB4UB5 | [10 empty] | 0.1159 | 9.5
LSM-AH45B8UA2/LZ-VB4UB5 | Блок внутренний LSM-AH45B8UA2 | 4.5 | 5 | 3,23 / A | 3,62 / A | 67120 |  | 0 | 0 | 67120 | 0 | 0.3014 | 35 | 0 | 0 | 0
| Панель LZ-VB4UB5 | [10 empty] | 0.1159 | 9.5
LSM-AH56B8UA2/LZ-VB4UB5 | Блок внутренний LSM-AH56B8UA2 | 5.6 | 6.3 | 3,22 / A | 3,62 / A | 68640 |  | 0 | 0 | 68640 | 0 | 0.3014 | 36 | 0 | 0 | 0
| Панель LZ-VB4UB5 | [10 empty] | 0.1159 | 9.5
LSM-AH71B8UA2/LZ-VB4UB5 | Блок внутренний LSM-AH71B8UA2 | 7.1 | 8 | 3,23 / A | 3,62 / A | 84080 |  | 0 | 0 | 84080 | 0 | 0.3014 | 36 | 0 | 0 | 0
| Панель LZ-VB4UB5 | [10 empty] | 0.1159 | 9.5
LSM-AH80B8UA2/LZ-VB4UB5 | Блок внутренний LSM-AH80B8UA2 | 8 | 9 | 3,21 / A | 3,61 / A | 86400 |  | 0 | 0 | 86400 | 0 | 0.3014 | 37 | 0 | 0 | 0
| Панель LZ-VB4UB5 | [10 empty] | 0.1159 | 9.5
LSM-AH90B8UA2/LZ-VB4UB5 | Блок внутренний LSM-AH90B8UA2 | 9 | 10 | 3,22 / A | 3,62 / A | 87680 |  | 0 | 0 | 87680 | 0 | 0.3014 | 37 | 0 | 0 | 0
| Панель LZ-VB4UB5 | [10 empty] | 0.1159 | 9.5
LSM-AH100B8UA2/LZ-VB4UB5 | Блок внутренний LSM-AH100B8UA | 10 | 11.2 | 3,23 / A | 3,62 / A | 98400 |  | 0 | 0 | 98400 | 0 | 0.3014 | 37 | 0 | 0 | 0
| Панель LZ-VB4UB5 | [10 empty] | 0.1159 | 9.5
LSM-AH112B8UA2/LZ-VB4UB5 | Блок внутренний LSM-AH112B8UA2 | 11.2 | 12.5 | 3,22 / A | 3,62 / A | 101600 |  | 0 | 0 | 101600 | 0 | 0.3014 | 42 | 0 | 0 | 0
| Панель LZ-VB4UB5 | [10 empty] | 0.1159 | 9.5
LSM-AH140B8UA2/LZ-VB4UB5 | Блок внутренний LSM-AH140B8UA2 | 14 | 16 | 3,23 / A | 3,62 / A | 103360 |  | 0 | 0 | 103360 | 0 | 0.3014 | 42 | 0 | 0 | 0
| Панель LZ-VB4UB5 | [10 empty] | 0.1159 | 9.5
Канальные блоки (беспроводной пульт в комплекте)
Блок внутренний LSM-AH22DUA2 |  | 2.2 | 2.5 |  |  | 43520 |  | 0 | 0 | 43520 | 0 | 0.1574 | 23.5 | 0 | 0 | 0
Блок внутренний LSM-AH28DUA2 |  | 2.8 | 3.2 | 3,22 / A | 3,62 / A | 44160 |  | 0 | 0 | 44160 | 0 | 0.1574 | 23.5 | 0 | 0 | 0
Блок внутренний LSM-AH36DUA2 |  | 3.6 | 4 | 3,21 / A | 3,61 / A | 47360 |  | 0 | 0 | 47360 | 0 | 0.1574 | 24 | 0 | 0 | 0
Блок внутренний LSM-AH45DUA2 |  | 4.5 | 5 |  |  | 54240 |  | 0 | 0 | 54240 | 0 | 0.2043 | 31 | 0 | 0 | 0
Блок внутренний LSM-AH56DUA2 |  | 5.6 | 6.3 | 3,22 / A | 3,62 / A | 55760 |  | 0 | 0 | 55760 | 0 | 0.2043 | 31 | 0 | 0 | 0
Блок внутренний LSM-AH72DUA2 |  | 7.1 | 8 | 3,21 / A | 3,61 / A | 56560 |  | 0 | 0 | 56560 | 0 | 0.2511 | 37.5 | 0 | 0 | 0
[14 empty] | 0 | 0 | 0

## Accessories
Прайс-лист 2022 года ¦ обновлено 25.04.2022
Аксессуары
Ваша скидка | 0 | Общая сумма, руб. | #REF!
Наименование | Описание |  |  | Расчетная рыночная цена (РРЦ), руб. | Розничная цена, руб. | Кол-во | Ваша скидка | Цена с учетом вашей скидки, руб. | Сумма с учетом вашей скидки, руб.
Аксессуары для бытовых сплит-систем (RAC) и мультисплит-систем (Multy)
Перейти к бытовым сплит-системам >>
Перейти к бытовым мультисплит-системам >>
Пульт управления LZ-KNP | Беспроводной пульт управления с настенным креплением, Follow me |  |  | 1760 | по запросу | 0 | 0 | 1760 | 0 | 0 | 0 | 0
Модуль Wi-Fi LZ-KOW | Модуль Wi-Fi управления LZ-KOW (опция) позволяет управлять кондицио- нером с помощью любого мобильного устройства. |  |  | 4800 | по запросу | 0 | 0 | 4800 | 0
Фильтр Combo | Комбинированный фильтр состоит из 2 трехкомпонентных фильтров, способствующих тонкой очистке воздуха.Он активно борется с вирусами, микробами, аллергенами, а также с неприятными запахами, дополнительно насыщая воздух витамином С. |  |  | 480 | по запросу | 0 | 0 | 480 | 0
Фильтр Bio HEPA | Био фильтр. Стерилизует и очищает воздух |  |  | 320 | по запросу | 0 | 0 | 320 | 0 | 0 | 0 | 0
Фильтр Nano | Угольный фильтр. Уничтожает запахи, задерживает мельчайшие частицы пыли |  |  | 320 | по запросу | 0 | 0 | 320 | 0 | 0 | 0 | 0
Фильтр Silver Ion | Благодаря ионам серебра, обеспечивает эффективную очистку воздуха от бактерий |  |  | 640 | по запросу | 0 | 0 | 640 | 0 | 0 | 0 | 0
Фильтр Vitamin C | Насыщает воздух витамином С. Благотворно влияет на кожу и общее самочувствие |  |  | 320 | по запросу | 0 | 0 | 320 | 0 | 0 | 0 | 0
* фильтры предназначены для следующих серий кондиционеров: Tiger, Ego ( фильтр Combo в комплекте), Flexcool, Rational (фильтры Vitamin C и Nano в комплекте), Cool+, Emagic Inverter настенные
Фильтр+фланец для канальных внутренних блоков инверторных мультисплит-систем eMagic Inverter
Фильтр с фланцем | LZ-DOF12 | Фильтр с фланцем для LS-MHE07DOA2, LS-MHE09DOA, LS-MHE12DOA2, LS-MHE18DOA2 |  | 3200 | по запросу | 0 | 0 | 3200 | 0 | 0 | 0 | 0
0
Аксессуары для полупромышленных инверторных (LCAC inverter) и неинверторных (LCAC on/off) сплит-систем
Наименование | Описание |  |  | РРЦ, руб. |  | Кол-во | Ваша скидка | Цена с учетом вашей скидки | Сумма с учетом вашей скидки
Пульт управления LZ-UPW4F | Проводной пульт управления для кассетных, канальных, напольно-потолочных типов кондиционеров. C функцией Follow me |  |  | 5920 | по запросу | 0 | 0 | 5920 | 0 | 0 | 0 | 0
Пульт управления LZ-UPW4FT | Проводной пульт управления для кассетных напольно-потолочных типов кондиционеров. C функцией Follow me и кнопкой управления вертикальных жалюзи |  |  | 5120 | по запросу | 0 | 0 | 5120 | 0 | 0 | 0 | 0
Пульт управления LZ-HJPW | Проводной пульт управления для кассетных, канальных, напольно-потолочных типов кондиционеров (сенсорный) |  |  | 10240 | по запросу | 0 | 0 | 10240 | 0 | 0 | 0 | 0
Пульт управления LZ-UPHW | Упрощенный пульт управления, сохраняющий все возможности настройки оборудования. Идеальный вариант для офисов и гостиничных номеров, где для включения потребуется нажать всего одну кнопку. |  |  | 5760 | по запросу | 0 | 0 | 5760 | 0 | 0 | 0 | 0
Пульт управления LZ-KNP | Беспроводной инфракрасный пульт управления для настенных, полупромышленных,колонных типов кондиционеров и мультисплит-систем |  |  | 1920 | по запросу | 0 | 0 | 1920 | 0 | 0 | 0 | 0
Пульт управления LZ-UPW3B | Центральный пульт управления внутренних блоков |  |  | 19360 | по запросу | 0 | 0 | 19360 | 0 | 0 | 0 | 0
Пульт управления LZ-UPW7 | Центральный пульт управления внутренних блоков (сенсорный) |  |  | 31840 | по запросу | 0 | 0 | 31840 | 0 | 0 | 0 | 0
Фильтр+фланец для канальных внутренних блоков
Фильтр с фланцем | LZ-DOF12 | Фильтр с фланцем для LS-HE12DOA2/LU-HE12UOA2 |  | 3200 | по запросу | 0 | 0 | 3200 | 0 | 0 | 0 | 0
0
Фильтр с фланцем | LZ-DOF18 | Фильтр с фланцем для LS-HE18DOA2/LU-HE18UOA2 |  | 4880 | по запросу | 0 | 0 | 4880 | 0 | 0 | 0 | 0
0
Фильтр с фланцем | LZ-DOF24-36 | Фильтр с фланцем для LS-HE24DOA2/LU-HE24UOA2 |  | 5520 | по запросу | 0 | 0 | 5520 | 0 | 0 | 0 | 0
0
Фильтр с фланцем | LZ-DOF24-36 | Фильтр с фланцем для LS-HE36DOA4/LU-HE36UMA4 |  | 5520 | по запросу | 0 | 0 | 5520 | 0 | 0 | 0 | 0
0
Фильтр с фланцем | LZ-DOF48-60 | Фильтр с фланцем для LS-HE48-55DOA4/LU-HE48-55UMA4 |  | 6160 | по запросу | 0 | 0 | 6160 | 0 | 0 | 0 | 0
0
Аксессуары для двухтрубных и трехтрубных мультизональных систем (VRF)
Наименование | Описание |  |  | РРЦ, руб. |  | Кол-во | Ваша скидка | Цена с учетом вашей скидки | Сумма с учетом вашей скидки
Пульт управления LZ-KNP | Беспроводной пульт управления с настенным креплением |  |  | 1760 | по запросу | 0 | 0 | 1760 | 0 | 0 | 0 | 0
Пульт управления LZ-VFPE2 | Сервисный ИК-пульт |  |  | 3360 | по запросу | 0 | 0 | 3360 | 0 | 0 | 0 | 0
Пульт управления LZ-UPW4F | Проводной пульт с функцией Follow Me |  |  | 5920 | по запросу | 0 | 0 | 5920 | 0 | 0 | 0 | 0
Пульт управления LZ-UPW6 | Проводной пульт с функцией обратной связи |  |  | 11920 | по запросу | 0 | 0 | 11920 | 0 | 0 | 0 | 0
Пульт управления LZ-HJPW | Проводной пульт управления для кассетных, канальных, напольно-потолочных типов кондиционеров (сенсорный) |  |  | 10240 | по запросу | 0 | 0 | 10240 | 0 | 0 | 0 | 0
Пульт управления LZ-UPHW | Упрощенный пульт управления, сохраняющий все возможности настройки оборудования. Идеальный вариант для офисов и гостиничных номеров, где для включения потребуется нажать всего одну кнопку. |  |  | 5760 | по запросу | 0 | 0 | 5760 | 0 | 0 | 0 | 0
Пульт управления LZ-UPW3B | Центральный пульт управления внутренних блоков |  |  | 19360 | по запросу | 0 | 0 | 19360 | 0 | 0 | 0 | 0
Пульт управления LZ-UPW7 | Центральный пульт управления внутренних блоков (сенсорный) |  |  | 31840 | по запросу | 0 | 0 | 31840 | 0 | 0 | 0 | 0
Пульт управления LZ-UPCW | Центральный пульт мониторинга наружных блоков |  |  | 10720 | по запросу | 0 | 0 | 10720 | 0 | 0 | 0 | 0
Таймер LZ-UTW3 | Недельный таймер |  |  | 25680 | по запросу | 0 | 0 | 25680 | 0 | 0 | 0 | 0
Контроллер LZ-ULZW | Индивидуальный модуль чтения карт |  |  | 5200 | по запросу | 0 | 0 | 5200 | 0 | 0 | 0 | 0
Контроллер LZ-PRO IM | Сервер мониторинга |  |  | 833040 | по запросу | 0 | 0 | 833040 | 0 | 0 | 0 | 0
Контроллер LZ-PRO IM Light | Сервер мониторинга (без ПО) |  |  | 499520 | по запросу | 0 | 0 | 499520 | 0 | 0 | 0 | 0
Контроллер LZ-Bacnet | Шлюз для протокола Bacnet |  |  | 196960 | по запросу | 0 | 0 | 196960 | 0 | 0 | 0 | 0
Контроллер LZ-Modbus2 | Контроллер Modbus (шлюз) |  |  | 300240 | по запросу | 0 | 0 | 300240 | 0 | 0 | 0 | 0
Контроллер LZ-Lonworks | Шлюз для протокола Lonworks |  |  | 394400 | по запросу | 0 | 0 | 394400 | 0 | 0 | 0 | 0
Амперметр LZ-VDP1 | Амперметр |  |  | 33520 | по запросу | 0 | 0 | 33520 | 0 | 0 | 0 | 0
Комплекты разветвителей
Комплект разветвителей LZ-VHR2(А) | Комплект разветвителей для наружных блоков |  |  | 16400 | по запросу | 0 | 0 | 16400 | 0 | 0 | 0 | 0
Комплект разветвителей LZ-VHR3(А) | Комплект разветвителей для наружных блоков |  |  | 32320 | по запросу | 0 | 0 | 32320 | 0 | 0 | 0 | 0
Комплект разветвителей LZ-VHR4(А) | Комплект разветвителей для наружных блоков |  |  | 55200 | по запросу | 0 | 0 | 55200 | 0 | 0 | 0 | 0
Комплект разветвителей LZ-VIR2-3e | Комплект разветвителей для наружных блоков |  |  | 16720 | по запросу | 0 | 0 | 16720 | 0 | 0 | 0 | 0
Комплект разветвителей LZ-VIR3-3e | Комплект разветвителей для наружных блоков |  |  | 39040 | по запросу | 0 | 0 | 39040 | 0 | 0 | 0 | 0
Комплект разветвителей LZ-VIR4-3e | Комплект разветвителей для наружных блоков |  |  | 61200 | по запросу | 0 | 0 | 61200 | 0 | 0 | 0 | 0
Комплект разветвителей LZ-UHR1 | Комплект разветвителей для внутренних блоков |  |  | 6400 | по запросу | 0 | 0 | 6400 | 0 | 0 | 0 | 0
Комплект разветвителей LZ-UHR2 | Комплект разветвителей для внутренних блоков |  |  | 7600 | по запросу | 0 | 0 | 7600 | 0 | 0 | 0 | 0
Комплект разветвителей LZ-UHR3 | Комплект разветвителей для внутренних блоков |  |  | 12800 | по запросу | 0 | 0 | 12800 | 0 | 0 | 0 | 0
Комплект разветвителей LZ-UHR4 | Комплект разветвителей для внутренних блоков |  |  | 20320 | по запросу | 0 | 0 | 20320 | 0 | 0 | 0 | 0
Комплект разветвителей LZ-UHR5 | Комплект разветвителей для внутренних блоков |  |  | 21520 | по запросу | 0 | 0 | 21520 | 0 | 0 | 0 | 0
Комплект разветвителей LZ-UIR1-3p | Комплект разветвителей для внутренних блоков |  |  | 6560 | по запросу | 0 | 0 | 6560 | 0 | 0 | 0 | 0
Комплект разветвителей LZ-UIR2-3p | Комплект разветвителей для внутренних блоков |  |  | 7680 | по запросу | 0 | 0 | 7680 | 0 | 0 | 0 | 0
Комплект разветвителей LZ-UIR3-3p | Комплект разветвителей для внутренних блоков |  |  | 11920 | по запросу | 0 | 0 | 11920 | 0 | 0 | 0 | 0
Комплект разветвителей LZ-UIR4-3p | Комплект разветвителей для внутренних блоков |  |  | 20320 | по запросу | 0 | 0 | 20320 | 0 | 0 | 0 | 0
Комплект разветвителей LZ-UIR5-3p | Комплект разветвителей для внутренних блоков |  |  | 24800 | по запросу | 0 | 0 | 24800 | 0 | 0 | 0 | 0
Комплект разветвителей LZ-VUR5 | Комплект разветвителей для внутренних блоков LMV Ice Core Evi |  |  | 5440 | по запросу | 0 | #REF! | #REF! | #REF! | #REF! | 0 | 0
Комплект разветвителей LZ-VUR15 | Комплект разветвителей для внутренних блоков LMV Ice Core Evi |  |  | 7200 | по запросу | 0 | #REF! | #REF! | #REF! | #REF! | 0 | 0
Комплект разветвителей LZ-VUR25 | Комплект разветвителей для внутренних блоков LMV Ice Core Evi |  |  | 14080 | по запросу | 0 | #REF! | #REF! | #REF! | #REF! | 0 | 0
Комплект разветвителей LZ-VUR35 | Комплект разветвителей для внутренних блоков LMV Ice Core Evi |  |  | 19840 | по запросу | 0 | #REF! | #REF! | #REF! | #REF! | 0 | 0
Комплект разветвителей LZ-VVTR15 | Комплект разветвителей для наружных блоков LMV Ice Core Evi |  |  | 58320 | по запросу | 0 | #REF! | #REF! | #REF! | #REF! | 0 | 0
Коллектор LZ-VLR4 | Коллектор упрощает процесс подключения за счет использования резьбовых соединений; не требует спаянных соединений |  |  | 23600 | по запросу | 0 | 0 | 23600 | 0 | 0 | 0 | 0
0
Контроллеры фреоновых секций приточных установок
Контроллер LZ-AHU200MA2 | до 14 кВт |  |  | 38160 | по запросу | 0 | 0 | 38160 | 0 | 0 | 0 | 0
Контроллер LZ-AHU330MA2 | до 28 кВт |  |  | 41680 | по запросу | 0 | 0 | 41680 | 0 | 0 | 0 | 0
Контроллер LZ-AHU560MA2 | до 56 кВт |  |  | 50480 | по запросу | 0 | 0 | 50480 | 0
Контроллер LZ-AHU090ТA2 | до 9 кВт |  |  | 40000 | по запросу | 0 | #REF! | #REF! | #REF!
Контроллер LZ-AHU200ТA2 | до 20 кВт |  |  | 41760 | по запросу | 0 | #REF! | #REF! | #REF!
Контроллер LZ-AHU360ТA2 | до 36 кВт |  |  | 45360 | по запросу | 0 | #REF! | #REF! | #REF!
Контроллер LZ-AHU560ТA2 | до 56 кВт |  |  | 55440 | по запросу | 0 | #REF! | #REF! | #REF! | 0 | 0 | 0
Блоки-распределители для трехтрубных систем
Блок-распределитель LZ-VIS28H | Блок переключения |  |  | 135840 | по запросу | 0 | 0 | 135840 | 0 | 0 | 0 | 0
Блок-распределитель LZ-VIS56H | Блок переключения |  |  | 202400 | по запросу | 0 | 0 | 202400 | 0 | 0 | 0 | 0
Блок-распределитель LZ-VIS2 | Блок переключения |  |  | 96800 | по запросу | 0 | 0 | 96800 | 0 | 0 | 0 | 0
Блок-распределитель LZ-VIS4 | Блок переключения |  |  | 147040 | по запросу | 0 | 0 | 147040 | 0 | 0 | 0 | 0
Блок-распределитель LZ-VIS6 | Блок переключения |  |  | 206320 | по запросу | 0 | 0 | 206320 | 0 | 0 | 0 | 0
#REF!
#REF!
[11 empty] | 0 | 0