## Cплит-системы бытовые
|  | Общая сумма, Руб |  |  | 0 | Общий объем, м3 |  |  | 0 |  | Общий вес, кг |  | 0
Модель | стр. в кат. 2019 | Мощность, кВт |  | Энергоэффективность |  | Габариты в упаковке, мм | Объем, м3 | Вес, кг | Расчетная рыночная цена, Руб | Розничная цена, Руб. | Кол-во, шт. | ВАША цена с учетом скидки, Руб | ВАША сумма с учетом скидки, Руб | Стоимость услуги по адаптации до -30˚С, РУБ | Стоимость услуги по адаптации до -43˚С, РУБ
|  | Холод | Тепло | SEER | SCOP
СПЛИТ-СИСТЕМЫ НА ХЛАДАГЕНТЕ R32
СПЛИТ-СИСТЕМЫ NOCRIA X (DUAL BLASTER, автоочистка фильтра, плазменный фильтр)
В стандартную комплектацию входят пульт управления беспроводной, высокоэффективный плазменный фильтр, Wi-Fi контроллер
ASYG09KXCA | [5 empty] | 376x877x454 | 0.15 | 20 | 103520 | 103700 |  |  | 0
AOYG09KXCA | [5 empty] | 786x965x426 | 0.323 | 41 | 155280 | 155400 |  |  | 0
ASYG09KXCA/AOYG09KXCA | стр. 18 | 2.5 | 3.6 | 8,5-А+++ | 5,1-А+++ |  | 0.473 | 61 | 258800 | 259100 | 0 | 0 | 0 | 15900 | 20900
ASYG12KXCA | [5 empty] | 376x877x454 | 0.15 | 20 | 113200 | 115300 |  |  | 0
AOYG12KXCA | [5 empty] | 786x965x426 | 0.323 | 41 | 169600 | 173200 |  |  | 0
ASYG12KXCA/AOYG12KXCA | стр. 18 | 3.4 | 5 | 8,5-А+++ | 5,1-А+++ |  | 0.473 | 61 | 282800 | 288500 | 0 | 0 | 0 | 15900 | 20900
СПЛИТ-СИСТЕМЫ PREMIER (стильный бесшумный инвертор премиум-класса, высокая энергоэффективность, датчик движения)
В стандартную комплектацию входит пульт управления беспроводной
ASYG07KGTB | [5 empty] | 270x834x215 | 0.05 | 10 | 69360 | 67300 |  |  | 0
AOYG07KGCA | [5 empty] | 542x799x290 | 0.126 | 30 | 92000 | 89200 |  |  | 0
ASYG07KGTB/AOYG07KGCA | стр. 22 | 2 | 2.5 | 8,5-A+++ | 5,1-A+++ |  | 0.176 | 40 | 161360 | 156500 | 0 | 0 | 0 | 15900 | 20900
ASYG09KGTB | [5 empty] | 270x834x215 | 0.05 | 10 | 73920 | 72600 |  |  | 0
AOYG09KGCA | [5 empty] | 542x799x290 | 0.126 | 30 | 97920 | 96200 |  |  | 0
ASYG09KGTB/AOYG09KGCA | стр. 22 | 2.5 | 2.8 | 8,5-A+++ | 5,1-A+++ |  | 0.176 | 40 | 171840 | 168800 | 0 | 0 | 0 | 15900 | 20900
ASYG12KGTB | [5 empty] | 270x834x215 | 0.05 | 10 | 85920 | 85100 |  |  | 0
AOYG12KGCA | [5 empty] | 542x799x290 | 0.126 | 31 | 113760 | 112400 |  |  | 0
ASYG12KGTB/AOYG12KGCA | стр. 22 | 3.4 | 4 | 8,5-A+++ | 5,1-A+++ |  | 0.176 | 41 | 199680 | 197500 | 0 | 0 | 0 | 15900 | 20900
ASYG14KGTB | [5 empty] | 270x834x215 | 0.05 | 10 | 95840 | 95200 |  |  | 0
AOYG14KGCA | [5 empty] | 542x799x290 | 0.126 | 32 | 126960 | 126000 |  |  | 0
ASYG14KGTB/AOYG14KGCA | стр. 22 | 4.2 | 5.4 | 7,1-А++ | 4,3-A++ |  | 0.176 | 42 | 222800 | 221200 | 0 | 0 | 0 | 15900 | 20900
СПЛИТ-СИСТЕМЫ INTERIOS (стильный дизайн-инвертор, доступен в белом и сером цвете)
В стандартную комплектацию входит пульт управления беспроводной
ASYG07KETA | [5 empty] | 284×1027×357 | 0.104 | 11 | 34720 | 41500 |  |  | 0
ASYG07KETA-B | [5 empty] | 284×1027×357 | 0.104 | 11 | 35280 | 42800 |  |  | 0
AOYG07KETA | [5 empty] | 602×804×375 | 0.11415 | 23 | 68320 | 61600 |  |  | 0
ASYG07KETA/AOYG07KETA |  | 2 | 2.5 | 7,4 A++ | 4,1 A+ |  | 0.208 | 34 | 103040 | 103100 | 0 | 0 | 0 | 15900 | 20900
ASYG07KETA-B/AOYG07KETA |  | 2 | 2.5 | 7,4 A++ | 4,1 A+ |  | 0.42615 | 34 | 103600 | 104400 | 0 | 0 | 0 | 15900 | 20900
ASYG09KETA | [5 empty] | 284×1027×357 | 0.104 | 11 | 38480 | 46100 |  |  | 0
ASYG09KETA-B | [5 empty] | 284×1027×357 | 0.104 | 11 | 39120 | 47400 |  |  | 0
AOYG09KETA | [5 empty] | 602×804×375 | 0.182 | 23 | 72160 | 64900 |  |  | 0
ASYG09KETA/AOYG09KETA |  | 2.5 | 2.8 | 7,4 A++ | 4,1 A+ |  | 0.208 | 34 | 110640 | 111000 | 0 | 0 | 0 | 15900 | 20900
ASYG09KETA-B/AOYG09KETA |  | 2.5 | 2.8 | 7,4 A++ | 4,1 A+ |  | 0.494 | 34 | 111280 | 112300 | 0 | 0 | 0 | 15900 | 20900
ASYG12KETA | [5 empty] | 284×1027×357 | 0.104 | 11 | 45280 | 53800 |  |  | 0
ASYG12KETA-B | [5 empty] | 284×1027×357 | 0.104 | 11 | 46240 | 55500 |  |  | 0
AOYG12KETA | [5 empty] | 602×804×375 | 0.182 | 25 | 83760 | 77500 |  |  | 0
ASYG12KETA/AOYG12KETA |  | 3.4 | 4 | 7,3 A++ | 4,4 A+ |  | 0.208 | 36 | 129040 | 131300 | 0 | 0 | 0 | 15900 | 20900
ASYG12KETA-B/AOYG12KETA |  | 3.4 | 4 | 7,3 A++ | 4,4 A+ |  | 0.494 | 36 | 130000 | 133000 | 0 | 0 | 0 | 15900 | 20900
ASYG14KETA | [5 empty] | 284×1027×357 | 0.104 | 11.5 | 69120 | 75200 |  |  | 0
ASYG14KETA-B | [5 empty] | 284×1027×357 | 0.104 | 11.5 | 70720 | 76900 |  |  | 0
AOYG14KETA | [5 empty] | 602×940×375 | 0.212 | 31 | 102880 | 96500 |  |  | 0
ASYG14KETA/AOYG14KETA |  | 4.2 | 5.4 | 6,9 A++ | 4,1 A+ |  | 0.598 | 42.5 | 172000 | 171700 | 0 | 0 | 0 | 15900 | 20900
ASYG14KETA-B/AOYG14KETA |  | 4.2 | 5.4 | 6,9 A++ | 4,1 A+ |  | 0.208 | 42.5 | 173600 | 173400 | 0 | 0 | 0 | 15900 | 20900
СПЛИТ-СИСТЕМЫ GENIOS (высокоэффективный инвертор комфорт-класса)
В стандартную комплектацию входит пульт управления беспроводной
ASYG07KMCC | [5 empty] | 277×914×332 | 0.052865 | 10 | 32080 | 29700 |  |  | 0
AOYG07KMCC | [5 empty] | 602×804×375 | 0.182 | 23 | 64160 | 59200 |  |  | 0
ASYG07KMCC/AOYG07KMCC |  | 2 | 2.5 | 7,4 A++ | 4,1 A+ |  | 0.23486 | 33 | 96240 | 88900 | 0 | 0 | 0 | 15900 | 20900
ASYG09KMCC | [5 empty] | 277×914×332 | 0.084 | 10 | 34880 | 32400 |  |  | 0
AOYG09KMCC | [5 empty] | 602×804×375 | 0.182 | 23 | 62720 | 62700 |  |  | 0
ASYG09KMCC/AOYG09KMCC |  | 2.5 | 2.8 | 7,4 A++ | 4,1 A+ |  | 0.266 | 33 | 97600 | 95100 | 0 | 0 | 0 | 15900 | 20900
ASYG12KMCC | [5 empty] | 277×914×332 | 0.084 | 10 | 42160 | 39000 |  |  | 0
AOYG12KMCC | [5 empty] | 602×804×375 | 0.182 | 25 | 72240 | 72200 |  |  | 0
ASYG12KMCC/AOYG12KMCC |  | 3.4 | 4 | 7,3 A++ | 4,3 A+ |  | 0.266 | 35 | 114400 | 111200 | 0 | 0 | 0 | 15900 | 20900
ASYG14KMCC | [5 empty] | 277×914×332 | 0.084 | 10 | 64800 | 57600 |  |  | 0
AOYG14KMCC | [5 empty] | 602×940×375 | 0.212 | 31 | 89600 | 86200 |  |  | 0
ASYG14KMCC/AOYG14KMCC |  | 4.2 | 5.4 | 6,9 A++ | 4,1 A+ |  | 0.296 | 41 | 154400 | 143800 | 0 | 0 | 0 | 15900 | 20900
ASYG18KMTA | [5 empty] | 280×980×240 | 0.066 | 12.5 | 97040 | 95600 |  |  | 0
AOYG18KMTA | [5 empty] | 692×940×375 | 0.212 | 36 | 90480 | 89200 |  |  | 0
ASYG18KMTA/AOYG18KMTA |  | 5.2 | 6.3 | 7,8 A++ | 4,6 A+ |  | 0.278 | 48.5 | 187520 | 184800 | 0 | 0 | 0 | 15900 | 20900
ASYG24KMTA | [5 empty] | 280×980×240 | 0.066 | 12.5 | 115280 | 112400 |  |  | 0
AOYG24KMTA | [5 empty] | 776×961×450 | 0.336 | 42 | 110640 | 107900 |  |  | 0
ASYG24KMTA/AOYG24KMTA |  | 7.1 | 8 | 7,3 A++ | 4,2 A+ |  | 0.402 | 54.5 | 225920 | 220300 | 0 | 0 | 0 | 15900 | 20900
СПЛИТ-СИСТЕМЫ CLARIOS (базовая модель с опциональным Wi-Fi)
В стандартную комплектацию входит пульт управления беспроводной
ASYG07KPCA-R | [5 empty] | 279×864×334 | 0.079 | 8 | 28960 | 28300 |  |  | 0
AOYG07KPCA-R | [5 empty] | 596×798×369 | 0.175 | 25 | 43040 | 42100 |  |  | 0
ASYG07KPCA-R/AOYG07KPCA-R |  | 2 | 2.5 | 6,7 A++ | 4,0 A+ |  | 0.254 | 33 | 72000 | 70400 | 0 | 0 | 0 | 15900 | 20900
ASYG09KPCA-R | [5 empty] | 279×864×334 | 0.079 | 8 | 29760 | 29500 |  |  | 0
AOYG09KPCA-R | [5 empty] | 596×798×369 | 0.175 | 25 | 45360 | 44500 |  |  | 0
ASYG09KPCA-R/AOYG09KPCA-R |  | 2.5 | 2.8 | 6,7 A++ | 4,0 A+ |  | 0.254 | 33 | 75120 | 74000 | 0 | 0 | 0 | 15900 | 20900
ASYG12KPCA-R | [5 empty] | 279×864×334 | 0.079 | 8 | 33440 | 33700 |  |  | 0
AOYG12KPCA-R | [5 empty] | 596×798×369 | 0.175 | 27 | 50560 | 50700 |  |  | 0
ASYG12KPCA-R/AOYG12KPCA-R |  | 3.4 | 3.8 | 6,3 A++ | 4,1 A+ |  | 0.254 | 35 | 84000 | 84400 | 0 | 0 | 0 | 15900 | 20900
ASYG18KLCA | [5 empty] | 293×790×249 | 0.058 | 9.5 | 88480 | 77200 |  |  | 0
AOYG18KLCA | [5 empty] | 602×940×375 | 0.212 | 33 | 82400 | 73700 |  |  | 0
ASYG18KLCA/AOYG18KLCA |  | 5.2 | 6.3 | 7,2 A++ | 4,3 A+ |  | 0.27 | 42.5 | 170880 | 150900 | 0 | 0 | 0 | 15900 | 20900
ASYG24KLCA | [5 empty] | 293×790×249 | 0.057636 | 10 | 105520 | 94400 |  |  | 0
AOYG24KLCA | [5 empty] | 692×940×375 | 0.212 | 38 | 101360 | 90700 |  |  | 0
ASYG24KLCA/AOYG24KLCA |  | 7.1 | 8 | 7,0 A++ | 4,0 A+ |  | 0.26964 | 48 | 206880 | 185100 | 0 | 0 | 0 | 15900 | 20900
СПЛИТ-СИСТЕМЫ НА ХЛАДАГЕНТЕ R410A
СПЛИТ-СИСТЕМЫ STANDARD
В стандартную комплектацию входят пульт управления беспроводной, фильтры ионного деодорирования и яблочно-катехиновый
ASYG18LFCA | [5 empty] | 329x1090x420 | 0.151 | 14 | 97040 | 95600 |  |  | 0
AOYG18LFC | [5 empty] | 713x945x395 | 0.266 | 41 | 90480 | 89200 |  |  | 0
ASYG18LFCA/AOYG18LFC | стр. 46 | 5.2 | 6.3 | 6,94-А++ | 3,87-А |  | 0.417 | 55 | 187520 | 184800 | 0 | 0 | 0 | 15900 | 20900
ASYG30LFCA | [5 empty] | 329x1090x420 | 0.151 | 14 | 123040 | 121000 |  |  | 0
AOYG30LFT | [5 empty] | 970x1050x445 | 0.453 | 61 | 184640 | 181500 |  |  | 0
ASYG30LFCA/AOYG30LFT | стр. 46 | 8 | 8.8 | 5,69-А+ | 3,8-А |  | 0.604 | 75 | 307680 | 302500 | 0 | 0 | 0 | 15900 | 21700

## Мультисплит-системы R32
|  |  |  | Общая сумма, Руб | 0 | Общий объем, м3 |  | 0 | Общий вес, кг |  | 0
Модель | стр. в кат. 2019 | Мощность, кВт |  | Габариты в упаковке, мм | Объем, м3 | Вес, кг | Расчетная рыночная цена, Руб | Розничная цена, Руб. | Кол-во, шт. | ВАША цена с учетом скидки, Руб | ВАША сумма с учетом скидки, Руб
|  | Холод | Тепло
БЛОКИ НАРУЖНЫЕ
AOYG14KBTA2 |  | 4 | 4.4 |  |  |  | 171120 | 138700 | 0 |  | 0
AOYG18KBTA2 |  | 5 | 5.6 |  |  |  | 220080 | 181400 | 0 |  | 0
AOYG18KBTA3 |  | 5.4 | 6.8 |  |  |  | 240720 | 199200 | 0 |  | 0
AOYG24KBTA3 |  | 6.8 | 8 |  |  |  | 280160 | 232400 | 0 |  | 0
AOYG30KBTA4 |  | 8 | 9.6 |  |  |  | 385440 | 317900 | 0 |  | 0
AOYG36KBTA5 |  | 10 | 12.5 |  |  |  | 419360 | 348500 | 0 |  | 0
БЛОКИ ВНУТРЕННИЕ НАСТЕННЫЕ СЕРИИ INTERIOS
В стандартную комплектацию входят пульт управления беспроводной, фильтры ионного деодорирования и яблочно-катехиновый
ASYG07KETA |  | 2 | 2.5 | 284×1027×357 | 0.104 | 11 | 34720 | 41500 | 0 |  | 0
ASYG07KETA-B |  | 2 | 2.5 | 284×1027×357 | 0.104 | 11 | 35280 | 42800 | 0 |  | 0
ASYG09KETA |  | 2.5 | 2.8 | 284×1027×357 | 0.104 | 11 | 38480 | 46100 | 0 |  | 0
ASYG09KETA-B |  | 2.5 | 2.8 | 284×1027×357 | 0.104 | 11 | 39120 | 47400 | 0 |  | 0
ASYG12KETA |  | 3.4 | 4 | 284×1027×357 | 0.104 | 11 | 45280 | 53800 | 0 |  | 0
ASYG12KETA-B |  | 3.4 | 4 | 284×1027×357 | 0.104 | 11 | 46240 | 55500 | 0 |  | 0
ASYG14KETA |  | 4.2 | 5.4 | 284×1027×357 | 0.104 | 11.5 | 69120 | 75200 | 0 |  | 0
ASYG14KETA-B |  | 4.2 | 5.4 | 284×1027×357 | 0.104 | 11.5 | 70720 | 76900 | 0 |  | 0
БЛОКИ ВНУТРЕННИЕ НАСТЕННЫЕ СЕРИИ GENIOS
В стандартную комплектацию входят пульт управления беспроводной, фильтры ионного деодорирования и яблочно-катехиновый
ASYG07KMCC |  | 2 | 2.5 | 277×914×332 | 0.084055 | 10 | 32080 | 29700 | 0 |  | 0
ASYG09KMCC |  | 2.5 | 2.8 | 277×914×332 | 0.084 | 10 | 34880 | 32400 | 0 |  | 0
ASYG12KMCC |  | 3.4 | 4 | 277×914×332 | 0.084 | 10 | 42160 | 39000 | 0 |  | 0
ASYG14KMCC |  | 4.2 | 5.4 | 277×914×332 | 0.084 | 10 | 64800 | 57600 | 0 |  | 0
ASYG18KMTB |  | 5.2 | 6.3 | 280×980×240 | 0.066 | 12.5 | 97040 | 95600 | 0 |  | 0
ASYG24KMTB |  | 7.1 | 8 | 280×980×240 | 0.066 | 12.5 | 115280 | 112400 | 0 |  | 0
БЛОКИ ВНУТРЕННИЕ НАПОЛЬНЫЕ
В стандартную комплектацию входят пульт управления беспроводной, фильтры ионного деодорирования и яблочно-катехиновый
AGYG09KVCA |  | 2.64 | 2.99 | 700x820x310 | 0.178 | 14 | 124560 | 110000 | 0 |  | 0
AGYG12KVCA |  | 3.52 | 3.96 | 700x820x311 | 0.178 | 14 | 136720 | 120800 | 0 |  | 0
AGYG14KVCA |  | 4.1 | 4.8 | 700x820x312 | 0.178 | 14 | 148560 | 131200 | 0 |  | 0
БЛОКИ ВНУТРЕННИЕ КАССЕТНЫЕ КОМПАКТНЫЕ
Пульт управления в комплект не входит
AUXG07KVLA | [6 empty] | 80160 | 70800 |  |  | 0
UTGUFYFW | [6 empty] | 9840 | 8600 |  |  | 0
AUXG07KVLA/UTGUFYFW |  | 2.05 | 2.37 |  |  | 0 | 90000 | 79400 | 0 | 0 | 0
AUXG09KVLA | [6 empty] | 81280 | 71700 |  |  | 0
UTGUFYFW | [6 empty] | 9840 | 8600 |  |  | 0
AUXG09KVLA/UTGUFYFW |  | 2.64 | 2.99 |  |  | 0 | 91120 | 80300 | 0 | 0 | 0
AUXG12KVLA | [6 empty] | 83680 | 73800 |  |  | 0
UTGUFYFW | [6 empty] | 9840 | 8600 |  |  | 0
AUXG12KVLA/UTGUFYFW |  | 3.52 | 3.96 |  |  | 0 | 93520 | 82400 | 0 | 0 | 0
AUXG14KVLA | [6 empty] | 89920 | 79400 |  |  | 0
UTGUFYFW | [6 empty] | 9840 | 8600 |  |  | 0
AUXG14KVLA/UTGUFYFW |  | 4.1 | 4.8 |  |  | 0 | 99760 | 88000 | 0 | 0 | 0
AUXG18KVLA | [6 empty] | 93520 | 79400 |  |  | 0
UTGUFYFW | [6 empty] | 9840 | 8600 |  |  | 0
AUXG18KVLA/UTGUFYFW |  | 5.27 | 5.86 |  |  | 0 | 103360 | 88000 | 0 | 0 | 0
БЛОКИ ВНУТРЕННИЕ КАНАЛЬНЫЕ УЗКОПРОФИЛЬНЫЕ
Пульт управления в комплект не входит
ARXG07KLLAP |  | 2.05 | 2.37 |  |  |  | 91600 | 84800 | 0 |  | 0
ARXG09KLLAP |  | 2.64 | 2.99 |  |  |  | 87520 | 77300 | 0 |  | 0
ARXG12KLLAP |  | 3.52 | 3.5 |  |  |  | 88720 | 78400 | 0 |  | 0
ARXG14KLLAP |  | 4.1 | 4.5 |  |  |  | 94800 | 83900 | 0 |  | 0
ARXG18KLLAP |  | 5.27 | 6 |  |  |  | 93120 | 91000 | 0 |  | 0
БЛОКИ ВНУТРЕННИЕ ПОДПОТОЛОЧНЫЕ
Пульт управления в комплект не входит
ABYG18KRTA |  | 4.1 | 4.8 |  |  |  | 90560 | 80100 | 0 |  | 0
ABYG22KRTA |  | 5.27 | 5.86 |  |  |  | 107680 | 109200 | 0 |  | 0
ПУЛЬТЫ УПРАВЛЕНИЯ
UTYRNRYZ3 | [6 empty] | 11760 | 11800 | 0 |  | 0
UTYRCRYZ1 | [6 empty] | 11760 | 11800 | 0 |  | 0

## Мультисплит-системы R410A
|  |  |  | Общая сумма, Руб | 0 | Общий объем, м3 |  | 0 | Общий вес, кг |  | 0
Модель | стр. в кат. 2019 | Мощность, кВт |  | Габариты в упаковке, мм | Объем, м3 | Вес, кг | Расчетная рыночная цена, Руб | Розничная цена, Руб. | Кол-во, шт. | ВАША цена с учетом скидки, Руб | ВАША сумма с учетом скидки, Руб
|  | Холод | Тепло
БЛОКИ НАРУЖНЫЕ
AOYG14LAC2 | стр. 64 | 4 | 4.4 | 648x910x380 | 0.224 | 37 | 158480 | 138700 | 0 |  | 0
AOYG18LAC2 | стр. 64 | 5 | 5.6 | 648x910x381 | 0.224 | 38 | 203760 | 181400 | 0 |  | 0
AOYG18LAT3 | стр. 64 | 5.4 | 6.8 | 835x1050x445 | 0.39 | 55 | 222880 | 199200 | 0 |  | 0
AOYG24LAT3 | стр. 64 | 6.8 | 8 | 835x1050x445 | 0.39 | 55 | 259440 | 232400 | 0 |  | 0
AOYG30LAT4 | стр. 64 | 8 | 9.6 | 970x1050x445 | 0.453 | 68 | 356880 | 317900 | 0 |  | 0
AOYG36LBLA5 | стр. 64 | 10 | 12.5 | 1140х1120х485 | 0.619 | 94 | 388320 | 348500 | 0 |  | 0
AOYG45LBLA6 | стр. 64 | 12 | 13.5 | 1140х1120х485 | 0.619 | 94 | 431840 | 385700 | 0 |  | 0
AOYG45LBT8 | стр. 66 | 14 | 16 | 1048х1064х479 | 0.534 | 98 | 439840 | 391000 | 0 |  | 0
БЛОКИ ВНУТРЕННИЕ НАСТЕННЫЕ СЕРИИ SLIDE
В стандартную комплектацию входят пульт управления беспроводной, фильтры ионного деодорирования и яблочно-катехиновый
ASYG07LUCA | стр. 68 | 2.05 | 2.37 | 373x920x247 | 0.085 | 9.5 | 57040 | 56600 | 0 |  | 0
ASYG09LUCA | стр. 68 | 2.64 | 2.99 | 373x920x247 | 0.085 | 9.5 | 60240 | 59900 | 0 |  | 0
ASYG12LUCA | стр. 68 | 3.52 | 3.96 | 373x920x247 | 0.085 | 9.5 | 70240 | 70000 | 0 |  | 0
ASYG14LUCA | стр. 68 | 4.1 | 4.8 | 373x920x247 | 0.085 | 9.5 | 79440 | 79000 | 0 |  | 0
БЛОКИ ВНУТРЕННИЕ НАСТЕННЫЕ СЕРИИ AIRFLOW Возможны комбинации наружных блоков мультисплит-систем с внутренними блоками cерий Airflow LMCE(A) соответствующей производительности
В стандартную комплектацию входят пульт управления беспроводной, фильтры ионного деодорирования и яблочно-катехиновый
ASYG07LMCE-R | стр. 68 | 2 | 2.37 | 366x925x270 | 0.091 | 8.5 | 29680 | 29700 | 0 |  | 0
ASYG09LMCE-R | стр. 68 | 2.5 | 2.99 | 366x925x270 | 0.091 | 8.5 | 32320 | 32400 | 0 |  | 0
ASYG12LMCE-R | стр. 68 | 3.5 | 3.96 | 366x925x270 | 0.091 | 8.5 | 39040 | 39000 | 0 |  | 0
ASYG14LMCE-R | стр. 68 | 4 | 5 | 366x925x270 | 0.091 | 8.5 | 60000 | 57600 | 0 |  | 0
БЛОКИ ВНУТРЕННИЕ НАСТЕННЫЕ СЕРИИ STANDARD
В стандартную комплектацию входит беспроводной пульт, фильтр ионного деодорирования и яблочнокатехиновый фильтр
ASYG18LFCA | стр. 68 | 5.27 | 5.86 | 329x1090x420 | 0.151 | 14 | 97040 | 95600 | 0 |  | 0
ASYG24LFCC | стр. 68 | 7.03 | 7.91 | 329x1090x420 | 0.151 | 14 | 115280 | 112400 | 0 |  | 0
БЛОКИ ВНУТРЕННИЕ НАПОЛЬНЫЕ
В стандартную комплектацию входят пульт управления беспроводной, фильтры ионного деодорирования и яблочно-катехиновый
AGYG09LVCA | стр. 68 | 2.64 | 2.99 | 700x820x310 | 0.178 | 14 | 119040 | 98500 | 0 |  | 0
AGYG12LVCA | стр. 68 | 3.52 | 3.96 | 700x820x311 | 0.178 | 14 | 131120 | 108700 | 0 |  | 0
AGYG14LVCA | стр. 68 | 4.1 | 4.8 | 700x820x312 | 0.178 | 14 | 143120 | 118800 | 0 |  | 0
БЛОКИ ВНУТРЕННИЕ КАССЕТНЫЕ КОМПАКТНЫЕ
В стандартную комплектацию входят пульт управления беспроводной, помпа дренажная
AUYG07LVLA |  |  |  | 265x730x625 | 0.121 | 15 | 113840 | 98300 |  |  | 0
UTGUFYDW |  |  |  | 35x650x650 | 0.015 | 4.5 | 10160 | 9200 |  |  | 0
AUYG07LVLA/UTGUFYDW | стр. 69 | 2.05 | 2.37 |  | 0.19 | 19.5 | 124000 | 107500 | 0 | 0 | 0
AUYG09LVLA |  |  |  | 265x730x625 | 0.121 | 15 | 120720 | 103300 |  |  | 0
UTGUFYDW |  |  |  | 35x650x650 | 0.015 | 4.5 | 10160 | 9200 |  |  | 0
AUYG09LVLA/UTGUFYDW | стр. 69 | 2.64 | 2.99 |  | 0.19 | 19.5 | 130880 | 112500 | 0 | 0 | 0
AUYG12LVLB |  |  |  | 265x730x625 | 0.121 | 15 | 105200 | 101600 |  |  | 0
UTGUFYDW |  |  |  | 35x650x650 | 0.015 | 4.5 | 10160 | 9200 |  |  | 0
AUYG12LVLB/UTGUFYDW | стр. 69 | 3.52 | 3.96 |  | 0.1864 | 19.5 | 115360 | 110800 | 0 | 0 | 0
AUYG14LVLB |  |  |  | 265x730x625 | 0.121 | 15 | 127600 | 111300 |  |  | 0
UTGUFYDW |  |  |  | 35x650x650 | 0.015 | 4.5 | 10160 | 9200 |  |  | 0
AUYG14LVLB/UTGUFYDW | стр. 69 | 4.1 | 4.8 |  | 0.186 | 19.5 | 137760 | 120500 | 0 | 0 | 0
AUYG18LVLB |  |  |  | 265x730x625 | 0.121 | 15 | 139680 | 123100 |  |  | 0
UTGUFYDW |  |  |  | 35x650x650 | 0.015 | 4.5 | 10160 | 9200 |  |  | 0
AUYG18LVLB/UTGUFYDW | стр. 69 | 5.27 | 5.86 |  | 0.186 | 19.5 | 149840 | 132300 | 0 | 0 | 0
БЛОКИ ВНУТРЕННИЕ КАНАЛЬНЫЕ УЗКОПРОФИЛЬНЫЕ
В стандартную комплектацию входят пульт управления проводной, помпа дренажная и фильтр воздушный
ARYG07LLTA | стр. 69 | 2.05 | 2.37 | 276x968x756 | 0.202 | 17 | 93280 | 80800 | 0 |  | 0
ARYG09LLTA | стр. 69 | 2.64 | 2.99 | 276x968x756 | 0.202 | 19 | 96640 | 83200 | 0 |  | 0
ARYG12LLTB | стр. 69 | 3.52 | 3.5 | 276x968x756 | 0.202 | 19 | 110480 | 98600 | 0 |  | 0
ARYG14LLTB | стр. 69 | 4.1 | 4.5 | 276x968x756 | 0.202 | 19 | 129440 | 114700 | 0 |  | 0
ARYG18LLTB | стр. 69 | 5.27 | 6 | 276x968x756 | 0.202 | 23 | 124160 | 115000 | 0 |  | 0
БЛОКИ ВНУТРЕННИЕ НАПОЛЬНО-ПОДПОТОЛОЧНЫЕ
В стандартную комплектацию входят пульт управления беспроводной и фильтр воздушный
ABYG14LVTA | стр. 69 | 4.1 | 4.8 | 320x1150x790 | 0.291 | 27 | 127600 | 113000 | 0 |  | 0
ABYG18LVTB | стр. 69 | 5.27 | 5.86 | 320x1150x791 | 0.291 | 27 | 119040 | 109800 | 0 |  | 0

## Сплит-системы полупром R32
|  | Общая сумма, Руб |  |  | 0 |  |  | Общий объем, м3 | 0 |  |  | Общий вес, кг | 0
Модель | стр. в кат. 2019 | Мощность, кВт |  | Энергоэффективность |  | Габариты в упаковке, мм | Объем м3 | Вес кг | Расчетная рыночная цена, Руб | Розничная цена, Руб. | Кол-во, шт. | ВАША цена с учетом скидки, Руб | ВАША сумма с учетом скидки, Руб | Стоимость услуги по адаптации до -30˚С, РУБ | Стоимость услуги по адаптации до -43˚С, РУБ
|  | Холод | Тепло | (S)EER | (S)COP
СПЛИТ-СИСТЕМЫ НАСТЕННЫЕ SMART DESIGN
В стандартную комплектацию входят пульт управления беспроводной, датчик Human Sensor, фильтры ионного деодорирования и яблочно-катехиновый
ASYG30KMTA | [8 empty] | 173280 | 153200 |  |  | 0
AOYG30KMTA | [8 empty] | 259840 | 229600 |  |  | 0
ASYG30KMTA/AOYG30KMTA |  | 8 | 8.8 | 6,67-A++ | 4,54-A+ |  | 0 | 0 | 433120 | 382800 | 0 | 0 | 0 | 0 | 21700
ASYG36KMTA | [8 empty] | 216160 | 190900 |  |  | 0
AOYG36KMTA | [8 empty] | 324640 | 287000 |  |  | 0
ASYG36KMTA/AOYG36KMTA |  | 9.4 | 10.1 | 6,14-A++ | 4,52-A+ |  | 0 | 0 | 540800 | 477900 | 0 | 0 | 0 | 0 | 21700
СПЛИТ-СИСТЕМЫ НАПОЛЬНЫЕ
В стандартную комплектацию входят пульт управления беспроводной, фильтры ионного деодорирования и яблочно-катехиновый
AGYG09KVCA | [8 empty] | 124560 | 110000 |  |  | 0
AOYG09KVCA | [8 empty] | 115760 | 102200 |  |  | 0
AGYG09KVCA/AOYG09KVCA |  | 2.6 | 3.5 | 7,0-A++ | 4,2-A+ |  | 0 | 0 | 240320 | 212200 | 0 | 0 | 0 | 0 | 20900
AGYG12KVCA | [8 empty] | 136720 | 120800 |  |  | 0
AOYG12KVCA | [8 empty] | 127840 | 113000 |  |  | 0
AGYG12KVCA/AOYG12KVCA |  | 3.5 | 4.5 | 6,5-A++ | 4,0-A+ |  | 0 | 0 | 264560 | 233800 | 0 | 0 | 0 | 0 | 20900
AGYG14KVCA | [8 empty] | 148560 | 131200 |  |  | 0
AOYG14KVCA | [8 empty] | 139680 | 123400 |  |  | 0
AGYG14KVCA/AOYG14KVCA |  | 4.2 | 5.2 | 6,4-A++ | 4,0-A+ |  | 0 | 0 | 288240 | 254600 | 0 | 0 | 0 | 0 | 20900
СПЛИТ-СИСТЕМЫ КАССЕТНЫЕ КОМПАКТНЫЕ
Пульт управления в комплект не входит
AUXG12KVLA | [8 empty] | 83680 | 73800 |  |  | 0
AOYG12KATA | [8 empty] | 75760 | 67000 |  |  | 0
UTGUFYFW | [8 empty] | 9840 | 8600 |  |  | 0
AUXG12KVLA/AOYG12KATA/UTGUFYFW |  | 3.5 | 4.1 | 6,1-A++ | 4,0-A+ |  | 0 | 0 | 169280 | 149400 | 0 | 0 | 0 | 0 | 20900
AUXG14KVLA | [8 empty] | 89920 | 79400 |  |  | 0
AOYG14KATA | [8 empty] | 89040 | 78700 |  |  | 0
UTGUFYFW | [8 empty] | 9840 | 8600 |  |  | 0
AUXG14KVLA/AOYG14KATA/UTGUFYFW |  | 4.3 | 5 | 6,1-A++ | 4,0-A+ |  | 0 | 0 | 188800 | 166700 | 0 | 0 | 0 | 0 | 20900
AUXG18KVLA | [8 empty] | 93520 | 79400 |  |  | 0
AOYG18KATA | [8 empty] | 102320 | 90400 |  |  | 0
UTGUFYFW | [8 empty] | 9840 | 8600 |  |  | 0
AUXG18KVLA/AOYG18KATA/UTGUFYFW |  | 5.2 | 6 | 6,1-A++ | 3,9-A |  | 0 | 0 | 205680 | 178400 | 0 | 0 | 0 | 0 | 20900
AUXG24KVLA | [8 empty] | 97920 | 86500 |  |  | 0
AOYG24KATA | [8 empty] | 150400 | 146700 |  |  | 0
UTGUFYFW | [8 empty] | 9840 | 8600 |  |  | 0
AUXG24KVLA/AOYG24KATA/UTGUFYFW |  | 6.8 | 7.5 | 5,9-A+ | 3,8-A |  | 0 | 0 | 258160 | 241800 | 0 | 0 | 0 | 0 | 20900
СПЛИТ-СИТЕМЫ КАССЕТНЫЕ
Пульт управления в комплект не входит
AUXG18KRLB | [8 empty] | 185440 | 163700 |  |  | 0
AOYG18KATA | [8 empty] | 102320 | 90400 |  |  | 0
UTGUKYAW | [8 empty] | 39680 | 35000 |  |  | 0
AUXG18KRLB/AOYG18KATA/UTGUKYAW |  | 5.2 | 6 | 6,2-А++ | 4,1-А+ |  | 0 | 0 | 327440 | 289100 | 0 | 0 | 0 | 0 | 20900
AUXG24KRLB | [8 empty] | 193200 | 170700 |  |  | 0
AOYG24KATA | [8 empty] | 150400 | 146700 |  |  | 0
UTGUKYAW | [8 empty] | 39680 | 35000 |  |  | 0
AUXG24KRLB/AOYG24KATA/UTGUKYAW |  | 6.8 | 7.5 | 6,1-А++ | 4,0-А+ |  | 0 | 0 | 383280 | 352400 | 0 | 0 | 0 | 0 | 20900
AUXG30KRLB | [8 empty] | 196640 | 173600 |  |  | 0
AOYG30KATA | [8 empty] | 211440 | 186700 |  |  | 0
UTGUKYAW | [8 empty] | 39680 | 35000 |  |  | 0
AUXG30KRLB/AOYG30KATA/UTGUKYAW |  | 8.5 | 10 | 6,1-А++ | 4,0-А+ |  | 0 | 0 | 447760 | 395300 | 0 | 0 | 0 | 0 | 21700
AUXG36KRLB | [8 empty] | 204400 | 180600 |  |  | 0
AOYG36KATA | [8 empty] | 232400 | 205400 |  |  | 0
UTGUKYAW | [8 empty] | 39680 | 35000 |  |  | 0
AUXG36KRLB/AOYG36KATA/UTGUKYAW |  | 9.5 | 10.8 | 6,1-А++ | 4,0-А+ |  | 0 | 0 | 476480 | 421000 | 0 | 0 | 0 | 0 | 21700
AUXG36KRLB | [8 empty] | 204400 | 180600 |  |  | 0
AOYG36KQTA | [8 empty] | 267040 | 235900 |  |  | 0
UTGUKYAW | [8 empty] | 39680 | 35000 |  |  | 0
AUXG36KRLB/AOYG36KQTA/UTGUKYAW |  | 9.5 | 10.8 | 6,1-А++ | 4,0-А+ |  | 0 | 0 | 511120 | 451500 | 0 | 0 | 0 | 0 | 21700
AUXG45KRLB | [8 empty] | 211360 | 186600 |  |  | 0
AOYG45KATA | [8 empty] | 255120 | 225200 |  |  | 0
UTGUKYAW | [8 empty] | 39680 | 35000 |  |  | 0
AUXG45KRLB/AOYG45KATA/UTGUKYAW |  | 12.1 | 13.5 | 2,8-A | 3,58-A |  | 0 | 0 | 506160 | 446800 | 0 | 0 | 0 | 0 | 21700
AUXG45KRLB | [8 empty] | 211360 | 186600 |  |  | 0
AOYG45KQTA | [8 empty] | 293520 | 259300 |  |  | 0
UTGUKYAW | [8 empty] | 39680 | 35000 |  |  | 0
AUXG45KRLB/AOYG45KQTA/UTGUKYAW |  | 12.1 | 13.5 | 2,8-A | 3,58-A |  | 0 | 0 | 544560 | 480900 | 0 | 0 | 0 | 0 | 21700
AUXG54KRLB | [8 empty] | 282720 | 249700 |  |  | 0
AOYG54KATA | [8 empty] | 279280 | 246600 |  |  | 0
UTGUKYAW | [8 empty] | 39680 | 35000 |  |  | 0
AUXG54KRLB/AOYG54KATA/UTGUKYAW |  | 13.4 | 15.5 | 2,75-B | 3,19-B |  | 0 | 0 | 601680 | 531300 | 0 | 0 | 0 | 0 | 21700
AUXG54KRLB | [8 empty] | 282720 | 249700 |  |  | 0
AOYG54KQTA | [8 empty] | 320880 | 283500 |  |  | 0
UTGUKYAW | [8 empty] | 39680 | 35000 |  |  | 0
AUXG54KRLB/AOYG54KQTA/UTGUKYAW |  | 13.4 | 15.5 | 2,75-B | 3,19-B |  | 0 | 0 | 643280 | 568200 | 0 | 0 | 0 | 0 | 21700
СПЛИТ-СИСТЕМЫ КАНАЛЬНЫЕ УЗКОПРОФИЛЬНЫЕ
Пульт управления в комплект не входит
ARXG12KLLAP | [8 empty] | 88720 | 78400 |  |  | 0
AOYG12KATA | [8 empty] | 75760 | 67000 |  |  | 0
ARXG12KLLAP/AOYG12KATA |  | 3.5 | 4.1 | 5,8-A+ | 3,8-A |  | 0 | 0 | 164480 | 145400 | 0 | 0 | 0 | 0 | 20900
ARXG14KLLAP | [8 empty] | 94800 | 83900 |  |  | 0
AOYG14KATA | [8 empty] | 89040 | 78700 |  |  | 0
ARXG14KLLAP/AOYG14KATA |  | 4.3 | 5 | 5,6-A+ | 3,8-A |  | 0 | 0 | 183840 | 162600 | 0 | 0 | 0 | 0 | 20900
ARXG18KLLAP | [8 empty] | 93120 | 91000 |  |  | 0
AOYG18KATA | [8 empty] | 102320 | 90400 |  |  | 0
ARXG18KLLAP/AOYG18KATA |  | 5.2 | 6 | 5,8-A+ | 3,8-A |  | 0 | 0 | 195440 | 181400 | 0 | 0 | 0 | 0 | 20900
СПЛИТ-СИСТЕМЫ КАНАЛЬНЫЕ СРЕДНЕНАПОРНЫЕ
Пульт управления в комплект не входит
ARXG24KMLA | [8 empty] | 124320 | 144200 |  |  | 0
AOYG24KATA | [8 empty] | 150400 | 146700 |  |  | 0
ARXG24KMLA/AOYG24KATA |  | 6.8 | 7.5 | 5,9-A+ | 3,9-A |  | 0 | 0 | 274720 | 290900 | 0 | 0 | 0 | 0 | 20900
ARXG30KMLA | [8 empty] | 137600 | 159400 |  |  | 0
AOYG30KATA | [8 empty] | 211440 | 186700 |  |  | 0
ARXG30KMLA/AOYG30KATA |  | 8.5 | 10 | 5,8-A+ | 3,9-A |  | 0 | 0 | 349040 | 346100 | 0 | 0 | 0 | 0 | 21700
ARXG36KMLA | [8 empty] | 159760 | 164500 |  |  | 0
AOYG36KATA | [8 empty] | 232400 | 205400 |  |  | 0
ARXG36KMLA/AOYG36KATA |  | 9.5 | 10.8 | 5,6-A+ | 3,9-A |  | 0 | 0 | 392160 | 369900 | 0 | 0 | 0 | 0 | 21700
ARXG36KMLA | [8 empty] | 159760 | 164500 |  |  | 0
AOYG36KQTA | [8 empty] | 267040 | 235900 |  |  | 0
ARXG36KMLA/AOYG36KQTA |  | 9.5 | 10.8 | 5,6-A+ | 3,9-A |  | 0 | 0 | 426800 | 400400 | 0 | 0 | 0 | 0 | 21700
ARXG45KMLA | [8 empty] | 188320 | 166200 |  | 2189 | 0
AOYG45KATA | [8 empty] | 255120 | 225200 |  |  | 0
ARXG45KMLA/AOYG45KATA |  | 12.1 | 13.5 | 2,5-A | 3,25-A |  | 0 | 0 | 443440 | 391400 | 0 | 2189 | 0 | 0 | 21700
ARXG45KMLA | [8 empty] | 188320 | 166200 |  | 2189 | 0
AOYG45KQTA | [8 empty] | 293520 | 259300 |  |  | 0
ARXG45KMLA/AOYG45KQTA |  | 12.1 | 13.5 | 2,5-A | 3,25-A |  | 0 | 0 | 481840 | 425500 | 0 | 2189 | 0 | 0 | 21700
СПЛИТ-СИСТЕМЫ КАНАЛЬНЫЕ СРЕДНЕНАПОРНЫЕ SMART DESIGN
Пульт управления в комплект не входит
ARXG12KHTAP | [8 empty] | 139680 | 123400 |  |  | 0
AOYG12KBTB | [8 empty] | 100880 | 89100 |  |  | 0
ARXG12KHTAP/AOYG12KBTB |  | 3.5 | 4.3 | 3,89-A | 4,10-A |  | 0 | 0 | 240560 | 212500 | 0 | 0 | 0 | 0 | 20900
ARXG14KHTAP | [8 empty] | 157600 | 139300 |  |  | 0
AOYG14KBTB | [8 empty] | 118640 | 104800 |  |  | 0
ARXG14KHTAP/AOYG14KBTB |  | 4.3 | 5 | 3,64-A | 4,0-A |  | 0 | 0 | 276240 | 244100 | 0 | 0 | 0 | 0 | 20900
ARXG18KHTAP | [8 empty] | 163200 | 144200 |  |  | 0
AOYG18KBTB | [8 empty] | 136480 | 120500 |  |  | 0
ARXG18KHTAP/AOYG18KBTB |  | 5.2 | 6 | 3,8-A | 4,05-A |  | 0 | 0 | 299680 | 264700 | 0 | 0 | 0 | 0 | 20900
ARXG24KHTAP | [8 empty] | 174720 | 154400 |  |  | 0
AOYG24KBTB | [8 empty] | 192000 | 169800 |  |  | 0
ARXG24KHTAP/AOYG24KBTB |  | 6.8 | 8 | 3,49-A | 3,62-A |  | 0 | 0 | 366720 | 324200 | 0 | 0 | 0 | 0 | 20900
ARXG30KHTAP | [8 empty] | 180720 | 159500 |  |  | 0
AOYG30KBTB | [8 empty] | 282160 | 249200 |  |  | 0
ARXG30KHTAP/AOYG30KBTB |  | 8.5 | 10 | 3,21-A | 3,70-A |  | 0 | 0 | 462880 | 408700 | 0 | 0 | 0 | 0 | 21700
ARXG36KHTAP | [8 empty] | 186880 | 165100 |  |  | 0
AOYG36KBTB | [8 empty] | 309680 | 273500 |  |  | 0
ARXG36KHTAP/AOYG36KBTB |  | 9.4 | 11.2 | 3,32-A | 3,65-A |  | 0 | 0 | 496560 | 438600 | 0 | 0 | 0 | 0 | 21700
ARXG36KHTAP | [8 empty] | 186880 | 165100 |  |  | 0
AOYG36KRTA | [8 empty] | 356320 | 314800 |  |  | 0
ARXG36KHTAP/AOYG36KRTA |  | 9.4 | 11.2 | 3,32-A | 3,65-A |  | 0 | 0 | 543200 | 479900 | 0 | 0 | 0 | 0 | 21700
ARXG45KHTAP | [8 empty] | 204720 | 180900 |  |  | 0
AOYG45KBTB | [8 empty] | 340320 | 300500 |  |  | 0
ARXG45KHTAP/AOYG45KBTB |  | 12.1 | 13.3 | 3,37-A | 3,87-A |  | 0 | 0 | 545040 | 481400 | 0 | 0 | 0 | 0 | 21700
ARXG45KHTAP | [8 empty] | 204720 | 180900 |  |  | 0
AOYG45KRTA | [8 empty] | 391440 | 345500 |  |  | 0
ARXG45KHTAP/AOYG45KRTA |  | 12.1 | 13.3 | 3,37-A | 3,87-A |  | 0 | 0 | 596160 | 526400 | 0 | 0 | 0 | 0 | 21700
ARXG54KHTAP | [8 empty] | 244480 | 215900 |  |  | 0
AOYG54KBTB | [8 empty] | 372000 | 328700 |  |  | 0
ARXG54KHTAP/AOYG54KBTB |  | 13.4 | 16 | 3,03-B | 3,46-B |  | 0 | 0 | 616480 | 544600 | 0 | 0 | 0 | 0 | 21700
ARXG54KHTAP | [8 empty] | 244480 | 215900 |  |  | 0
AOYG54KRTA | [8 empty] | 427760 | 377700 |  |  | 0
ARXG54KHTAP/AOYG54KRTA |  | 13.4 | 16 | 3,03-B | 3,46-B |  | 0 | 0 | 672240 | 593600 | 0 | 0 | 0 | 0 | 21700
СПЛИТ-СИСТЕМЫ КАНАЛЬНЫЕ ВЫСОКОНАПОРНЫЕ
Пульт управления в комплект не входит
ARXG45KHTA | [8 empty] | 173920 | 153600 |  | 2189 | 0
AOYG45KBTB | [8 empty] | 340320 | 300500 |  |  | 0
ARXG45KHTA/AOYG45KBTB |  | 12.5 | 14 | 2,91-C | 3,68-A |  | 0 | 0 | 514240 | 454100 | 0 | 2189 | 0 | 0 | 21700
ARXG45KHTA | [8 empty] | 173920 | 153600 |  | 2189 | 0
AOYG45KRTA | [8 empty] | 391440 | 345500 |  |  | 0
ARXG45KHTA/AOYG45KRTA |  | 12.5 | 14 | 3,08-B | 3,81-A |  | 0 | 0 | 565360 | 499100 | 0 | 2189 | 0 | 0 | 21700
ARXG54KHTA | [8 empty] | 307760 | 271800 |  |  | 0
AOYG54KBTB | [8 empty] | 372000 | 328700 |  |  | 0
ARXG54KHTA/AOYG54KBTB |  | 13.4 | 16 | 2,81-C | 3,41-C |  | 0 | 0 | 679760 | 600500 | 0 | 0 | 0 | 0 | 21700
ARXG54KHTA | [8 empty] | 307760 | 271800 |  |  | 0
AOYG54KRTA | [8 empty] | 427760 | 377700 |  |  | 0
ARXG54KHTA/AOYG54KRTA |  | 14 | 16 | 3,01-B | 3,66-A |  | 0 | 0 | 735520 | 649500 | 0 | 0 | 0 | 0 | 21700
СПЛИТ-СИСТЕМЫ ПОДПОТОЛОЧНЫЕ
Пульт управления в комплект не входит
ABYG18KRTA | [8 empty] | 90560 | 80100 |  |  | 0
AOYG18KATA | [8 empty] | 102320 | 90400 |  |  | 0
ABYG18KRTA/AOYG18KATA |  | 5.2 | 6 | 5,8-A+ | 3,8-A |  | 0 | 0 | 192880 | 170500 | 0 | 0 | 0 | 0 | 21700
ABYG24KRTA | [8 empty] | 113840 | 100500 |  |  | 0
AOYG24KATA | [8 empty] | 150400 | 146700 |  |  | 0
ABYG24KRTA/AOYG24KATA |  | 6.8 | 7.5 | 6,0-A+ | 3,9-A |  | 0 | 0 | 264240 | 247200 | 0 | 0 | 0 | 0 | 21700
ABYG30KRTA | [8 empty] | 138000 | 121800 |  |  | 0
AOYG30KATA | [8 empty] | 211440 | 186700 |  |  | 0
ABYG30KRTA/AOYG30KATA |  | 8.5 | 10 | 5,8-A+ | 3,8-A |  | 0 | 0 | 349440 | 308500 | 0 | 0 | 0 | 0 | 21700
ABYG36KRTA | [8 empty] | 162720 | 143700 |  |  | 0
AOYG36KATA | [8 empty] | 232400 | 205400 |  |  | 0
ABYG36KRTA/AOYG36KATA |  | 9.5 | 10.8 | 5,6-A+ | 3,9-A |  | 0 | 0 | 395120 | 349100 | 0 | 0 | 0 | 0 | 21700
ABYG36KRTA | [8 empty] | 162720 | 143700 |  |  | 0
AOYG36KQTA | [8 empty] | 267040 | 235900 |  |  | 0
ABYG36KRTA/AOYG36KQTA |  | 9.5 | 10.8 | 5,6-A+ | 3,9-A |  | 0 | 0 | 429760 | 379600 | 0 | 0 | 0 | 0 | 21700
ABYG45KRTA | [8 empty] | 192240 | 169900 |  |  | 0
AOYG45KATA | [8 empty] | 255120 | 225200 |  |  | 0
ABYG45KRTA/AOYG45KATA |  | 12.1 | 13.5 | 2,5-A | 3,23-A |  | 0 | 0 | 447360 | 395100 | 0 | 0 | 0 | 0 | 21700
ABYG45KRTA | [8 empty] | 192240 | 169900 |  |  | 0
AOYG45KQTA | [8 empty] | 293520 | 259300 |  |  | 0
ABYG45KRTA/AOYG45KQTA |  | 12.1 | 13.5 | 2,5-A | 3,23-A |  | 0 | 0 | 485760 | 429200 | 0 | 0 | 0 | 0 | 21700
ПУЛЬТЫ УПРАВЛЕНИЯ
UTYRNRYZ5 | [8 empty] | 23970 | по запросу |  |  | 0
UTYRNRYZ3 | [8 empty] | 11760 | по запросу |  |  | 0
UTYRCRYZ1 | [8 empty] | 11760 | по запросу |  |  | 0

## Сплит-системы полупромыш R410A
|  | Общая сумма, Руб |  |  | 0 |  |  | Общий объем, м3 | 0 |  |  | Общий вес, кг | 0
Модель | стр. в кат. 2019 | Мощность, кВт |  | Энергоэффективность |  | Габариты в упаковке, мм | Объем м3 | Вес кг | Расчетная рыночная цена, Руб | Розничная цена,Руб. | Кол-во, шт. | ВАША цена с учетом скидки, Руб | ВАША сумма с учетом скидки, Руб | Стоимость услуги по адаптации до -30˚С, РУБ | Стоимость услуги по адаптации до -43˚С, РУБ
|  | Холод | Тепло | (S)EER | (S)COP
СПЛИТ-СИСТЕМЫ НАПОЛЬНЫЕ
В стандартную комплектацию входят пульт управления беспроводной, фильтры ионного деодорирования и яблочно-катехиновый
AGYG09LVCA | [5 empty] | 700x820x310 | 0.178 | 17 | 119040 | 98500 |  |  | 0
AOYG09LVCA | [5 empty] | 648x910x380 | 0.224 | 40 | 119040 | 98500 |  |  | 0
AGYG09LVCA/AOYG09LVCA | стр. 108 | 2.6 | 3.5 | 7,0-A++ | 4,2-A+ |  | 0.402 | 57 | 238080 | 197000 | 0 | 0 | 0 | 0 | 20900
AGYG12LVCA | [5 empty] | 700x820x310 | 0.178 | 17 | 131120 | 108700 |  |  | 0
AOYG12LVCA | [5 empty] | 648x910x380 | 0.224 | 40 | 131120 | 108700 |  |  | 0
AGYG12LVCA/AOYG12LVCA | стр. 108 | 3.5 | 4.5 | 6,5-A++ | 4,0-A+ |  | 0.402 | 57 | 262240 | 217400 | 0 | 0 | 0 | 0 | 20900
AGYG14LVCA | [5 empty] | 700x820x310 | 0.178 | 17 | 143120 | 118800 |  |  | 0
AOYG14LVLA | [5 empty] | 660x935x400 | 0.247 | 44 | 143120 | 118800 |  |  | 0
AGYG14LVCA/AOYG14LVLA | стр. 108 | 4.2 | 5.2 | 6,4-A++ | 4,0-A+ |  | 0.425 | 61 | 286240 | 237600 | 0 | 0 | 0 | 0 | 20900
СПЛИТ-СИСТЕМЫ КАССЕТНЫЕ КОМПАКТНЫЕ
В стандартную комплектацию входят пульт управления беспроводной, помпа дренажная
AUYG12LVLB | [5 empty] | 265x730x625 | 0.121 | 15 | 105200 | 101600 |  |  | 0
AOYG12LALL | [5 empty] | 648x910x380 | 0.224 | 40 | 93120 | 81700 |  |  | 0
UTGUFYDW | [5 empty] | 120x765x765 | 0.07 | 2.6 | 10160 | 9200 |  |  | 0
AUYG12LVLB/UTGUFYDW/AOYG12LALL | стр. 116 | 3.5 | 4.1 | 6,2-A++ | 4,2-A+ |  | 0.415 | 57.6 | 208480 | 192500 | 0 | 0 | 0 | 0 | 20900
AUYG14LVLB | [5 empty] | 265x730x625 | 0.121 | 15 | 127600 | 111300 |  |  | 0
AOYG14LALL | [5 empty] | 648x910x380 | 0.224 | 40 | 103520 | 91200 |  |  | 0
UTGUFYDW | [5 empty] | 120x765x765 | 0.07 | 2.6 | 10160 | 9200 |  |  | 0
AUYG14LVLB/UTGUFYDW/AOYG14LALL | стр. 116 | 4.3 | 5 | 6,4-A++ | 4,4-A+ |  | 0.415 | 57.6 | 241280 | 211700 | 0 | 0 | 0 | 0 | 20900
AUYG18LVLB | [5 empty] | 265x730x625 | 0.121 | 15 | 139680 | 123100 |  |  | 0
AOYG18LBCB | [5 empty] | 712х879х370 | 0.232 | 36 | 110480 | 97000 |  |  | 0
UTGUFYDW | [5 empty] | 120x765x765 | 0.07 | 2.6 | 10160 | 9200 |  |  | 0
AUYG18LVLB/UTGUFYDW/AOYG18LBCB | стр. 116 | 5.2 | 6 | 6,2-A++ | 4,2-A+ |  | 0.423 | 53.6 | 260320 | 229300 | 0 | 0 | 0 | 0 | 20900
AUYG24LVLA | [5 empty] | 265x730x625 | 0.121 | 16 | 172480 | 144000 |  |  | 0
AOYG24LBCB | [5 empty] | 794х900х395 | 0.282 | 42 | 102640 | 92500 |  |  | 0
UTGUFYDW | [5 empty] | 120x765x765 | 0.07 | 2.6 | 10160 | 9200 |  |  | 0
AUYG24LVLA/UTGUFYDW/AOYG24LBCB | стр. 116 | 6.8 | 8 | 5,6-A+ | 3,9-A |  | 0.473 | 60.6 | 285280 | 245700 | 0 | 0 | 0 | 0 | 20900
СПЛИТ-СИСТЕМЫ КАССЕТНЫЕ
В стандартную комплектацию входят пульт управления проводной, помпа дренажная
AUYG30LRLE | [5 empty] | 360x960x985 | 0.34 | 26 | 226000 | 205300 |  |  | 0
AOYG30LETL | [5 empty] | 970x1050x445 | 0.453 | 61 | 189680 | 172100 |  |  | 0
UTGUGYAW | [5 empty] | 115x1120x1000 | 0.129 | 5.5 | 10160 | 9400 |  |  | 0
AUYG30LRLE/UTGUGYAW/AOYG30LETL | стр. 124 | 8.5 | 10 | 3,21-A | 3,61-A |  | 0.922 | 92.5 | 425840 | 386800 | 0 | 0 | 0 | 0 | 21700
AUYG36LRLE | [5 empty] | 360x960x985 | 0.34 | 26 | 244960 | 223200 |  |  | 0
AOYG36LETL | [5 empty] | 970x1050x445 | 0.453 | 61 | 229360 | 209200 |  |  | 0
UTGUGYAW | [5 empty] | 115x1120x1000 | 0.129 | 5.5 | 10160 | 9400 |  |  | 0
AUYG36LRLE/UTGUGYAW/AOYG36LETL | стр. 124 | 10 | 11.2 | 3,21A | 3,71-A |  | 0.922 | 92.5 | 484480 | 441800 | 0 | 0 | 0 | 0 | 21700
AUYG45LRLA | [5 empty] | 360x960x985 | 0.34 | 26 | 239840 | 219200 |  |  | 0
AOYG45LETL | [5 empty] | 1430x1050x445 | 0.668 | 86 | 291360 | 263000 |  |  | 0
UTGUGYAW | [5 empty] | 115x1120x1000 | 0.129 | 5.5 | 10160 | 9400 |  |  | 0
AUYG45LRLA/UTGUGYAW/AOYG45LETL | стр. 124 | 12.5 | 14 | 3,22-A | 3,71-A |  | 1.137 | 117.5 | 541360 | 491600 | 0 | 0 | 0 | 0 | 21700
AUYG54LRLA | [5 empty] | 360x960x985 | 0.34 | 26 | 274160 | 250100 |  |  | 0
AOYG54LETL | [5 empty] | 1430x1050x445 | 0.668 | 86 | 324320 | 293300 |  |  | 0
UTGUGYAW | [5 empty] | 115x1120x1000 | 0.129 | 5.5 | 10160 | 9400 |  |  | 0
AUYG54LRLA/UTGUGYAW/AOYG54LETL | стр. 124 | 13.3 | 16 | 3,01-B | 3,41-B |  | 1.137 | 117.5 | 608640 | 552800 | 0 | 0 | 0 | 0 | 21700
AUYG36LRLA | [5 empty] | 360x960x985 | 0.34 | 26 | 244960 | 223200 |  |  | 0
AOYG36LATT | [5 empty] | 1430x1050x445 | 0.668 | 104 | 258720 | 241700 |  |  | 0
UTGUGYAW | [5 empty] | 115x1120x1000 | 0.129 | 5.5 | 10160 | 9400 |  |  | 0
AUYG36LRLA/UTGUGYAW/AOYG36LATT | стр. 124 | 10 | 11.2 | 4,10-A | 4,38-A |  | 1.137 | 135.5 | 513840 | 474300 | 0 | 0 | 0 | 0 | 21700
AUYG45LRLA | [5 empty] | 360x960x985 | 0.34 | 26 | 239840 | 219200 |  |  | 0
AOYG45LATT | [5 empty] | 1430x1050x445 | 0.668 | 104 | 313920 | 293000 |  |  | 0
UTGUGYAW | [5 empty] | 115x1120x1000 | 0.129 | 5.5 | 10160 | 9400 |  |  | 0
AUYG45LRLA/UTGUGYAW/AOYG45LATT | стр. 124 | 12.5 | 14 | 3,53-A | 3,91-A |  | 1.137 | 135.5 | 563920 | 521600 | 0 | 0 | 0 | 0 | 21700
AUYG54LRLA | [5 empty] | 360x960x985 | 0.34 | 26 | 274160 | 250100 |  |  | 0
AOYG54LATT | [5 empty] | 1430x1050x445 | 0.668 | 104 | 350080 | 329000 |  |  | 0
UTGUGYAW | [5 empty] | 115x1120x1000 | 0.129 | 5.5 | 10160 | 9400 |  |  | 0
AUYG54LRLA/UTGUGYAW/AOYG54LATT | стр. 124 | 14 | 16 | 3,21-A | 3,61-A |  | 1.137 | 135.5 | 634400 | 588500 | 0 | 0 | 0 | 0 | 21700
СПЛИТ-СИСТЕМЫ КАНАЛЬНЫЕ УЗКОПРОФИЛЬНЫЕ
В стандартную комплектацию входят пульт управления проводной, помпа дренажная и фильтр воздушный
ARYG12LLTB | [5 empty] | 276x968x756 | 0.202 | 19 | 110480 | 98600 |  |  | 0
AOYG12LALL | [5 empty] | 648x910x380 | 0.224 | 40 | 93120 | 81700 |  |  | 0
ARYG12LLTB/AOYG12LALL | стр. 136 | 3.5 | 4.1 | 3,33-A | 3,69-A |  | 0.426 | 59 | 203600 | 180300 | 0 | 0 | 0 | 0 | 20900
ARYG14LLTB | [5 empty] | 276x968x756 | 0.202 | 19 | 129440 | 114700 |  |  | 0
AOYG14LALL | [5 empty] | 648x910x380 | 0.224 | 40 | 103520 | 91200 |  |  | 0
ARYG14LLTB/AOYG14LALL | стр. 136 | 4.3 | 5 | 3,21-A | 3,71-A |  | 0.426 | 59 | 232960 | 205900 | 0 | 0 | 0 | 0 | 20900
ARYG18LLTB | [5 empty] | 276x968x756 | 0.202 | 23 | 124160 | 115000 |  |  | 0
AOYG18LBCB | [5 empty] | 712х879х370 | 0.232 | 36 | 110480 | 97000 |  |  | 0
ARYG18LLTB/AOYG18LBCB | стр. 136 | 5.2 | 6 | 3,21-A | 3,61-A |  | 0.434 | 59 | 234640 | 212000 | 0 | 0 | 0 | 0 | 20900
СПЛИТ-СИСТЕМЫ КАНАЛЬНЫЕ
В стандартную комплектацию входит пульт управления проводной
ARYG24LMLA | [5 empty] | 300x1300x790 | 0.308 | 38 | 169120 | 162100 |  |  | 0
AOYG24LBCB | [5 empty] | 794х900х395 | 0.282 | 42 | 102640 | 92500 |  |  | 0
ARYG24LMLA/AOYG24LBCB | стр. 144 | 6.8 | 8 | 3,08-B | 3,54-B |  | 0.59 | 80 | 271760 | 254600 | 0 | 0 | 0 | 0 | 20900
ARYG30LMLE | [5 empty] | 300x1300x790 | 0.308 | 40 | 177680 | 162600 |  |  | 0
AOYG30LETL | [5 empty] | 970x1050x445 | 0.453 | 61 | 189680 | 172100 |  |  | 0
ARYG30LMLE/AOYG30LETL | стр. 144 | 8.5 | 10 | 3,21-A | 3,73-A |  | 0.761 | 101 | 367360 | 334700 | 0 | 0 | 0 | 0 | 21700
ARYG36LMLE | [5 empty] | 300x1300x790 | 0.308 | 40 | 232880 | 212900 |  |  | 0
AOYG36LETL | [5 empty] | 970x1050x445 | 0.453 | 61 | 229360 | 209200 |  |  | 0
ARYG36LMLE/AOYG36LETL | стр. 144 | 9.4 | 11.2 | 3,18-B | 3,61-A |  | 0.761 | 101 | 462240 | 422100 | 0 | 0 | 0 | 0 | 21700
ARYG36LMLA | [5 empty] | 300x1300x790 | 0.308 | 40 | 231200 | 216500 |  |  | 0
AOYG36LATT | [5 empty] | 1430x1050x445 | 0.668 | 104 | 258720 | 241700 |  |  | 0
ARYG36LMLA/AOYG36LATT | стр. 144 | 10 | 11.2 | 3,52-A | 3,90-A |  | 0.976 | 144 | 489920 | 458200 | 0 | 0 | 0 | 0 | 21700
ARYG45LMLA | [5 empty] | 300x1300x790 | 0.308 | 40 | 234640 | 214700 |  | 2189 | 0
AOYG45LETL | [5 empty] | 1430x1050x445 | 0.668 | 86 | 291360 | 263000 |  |  | 0
ARYG45LMLA/AOYG45LETL | стр. 144 | 12.1 | 13.3 | 3,21-A | 3,61-A |  | 0.976 | 126 | 526000 | 477700 | 0 | 2189 | 0 | 0 | 21700
ARYG45LMLA | [5 empty] | 300x1300x790 | 0.308 | 40 | 234640 | 214700 |  | 2189 | 0
AOYG45LATT | [5 empty] | 1290x900x330 | 0.668 | 113 | 313920 | 293000 |  |  | 0
ARYG45LMLA/AOYG45LATT | стр. 144 | 12.5 | 14 | 3,21-A | 3,61-A |  | 0.976 | 153 | 548560 | 507700 | 0 | 2189 | 0 | 0 | 21700
СПЛИТ-СИСТЕМЫ КАНАЛЬНЫЕ ВЫСОКОНАПОРНЫЕ
В стандартную комплектацию входит пульт управления проводной
ARYG45LHTA | [5 empty] | 460x1230x640 | 0.362 | 46 | 234640 | 214700 |  | 2189 | 0
AOYG45LETL | [5 empty] | 1430x1050x445 | 0.668 | 86 | 291360 | 263000 |  |  | 0
ARYG45LHTA/AOYG45LETL | стр. 148 | 12.5 | 14 | 2,91-C | 3,68-A |  | 1.03 | 132 | 526000 | 477700 | 0 | 2189 | 0 | 0 | 21700
ARYG45LHTA | [5 empty] | 460x1230x640 | 0.362 | 46 | 234640 | 214700 |  | 2189 | 0
AOYG45LATT | [5 empty] | 1430x1050x445 | 0.668 | 86 | 313920 | 293000 |  |  | 0
ARYG45LHTA/AOYG45LATT | стр. 148 | 12.5 | 14 | 3,08-B | 3,81-A |  | 1.03 | 132 | 548560 | 507700 | 0 | 2189 | 0 | 0 | 21700
ARYG54LHTA | [5 empty] | 460x1230x640 | 0.362 | 46 | 369200 | 335100 |  |  | 0
AOYG54LETL | [5 empty] | 1430x1050x445 | 0.668 | 104 | 324320 | 293300 |  |  | 0
ARYG54LHTA/AOYG54LETL | стр. 148 | 13.4 | 16 | 2,81-C | 3,41-C |  | 1.03 | 150 | 693520 | 628400 | 0 | 0 | 0 | 0 | 21700
ARYG54LHTA | [5 empty] | 460x1230x640 | 0.362 | 46 | 369200 | 335100 |  |  | 0
AOYG54LATT | [5 empty] | 1430x1050x445 | 0.668 | 104 | 350080 | 329000 |  |  | 0
ARYG54LHTA/AOYG54LATT | стр. 148 | 14 | 16 | 3,01-B | 3,66-A |  | 1.03 | 150 | 719280 | 664100 | 0 | 0 | 0 | 0 | 21700
ARYG60LHTA | [5 empty] | 490х1440х655 | 0.463 | 54 | 400800 | 338200 |  |  | 0
AOYG60LATT | [5 empty] | 1430x1050x445 | 0.668 | 104 | 381440 | 354200 |  |  | 0
ARYG60LHTA/AOYG60LATT | стр. 148 | 15 | 18 | 3,19-B | 3,5-B |  | 1.131 | 158 | 782240 | 692400 | 0 | 0 | 0 | 0 | 21700
ARYG72LHTA | [5 empty] | 460х1640х1030 | 0.777 | 69 | 469280 | 395300 |  |  | 0
AOYG72LRLA | [5 empty] | 1557х1174х600 | 1.097 | 165 | 448240 | 414100 |  |  | 0
ARYG72LHTA/AOYG72LRLA | стр. 148 | 19 | 22.4 | 2,94-C | 3,4-С |  | 1.874 | 234 | 917520 | 809400 | 0 | 0 | 0 | 0 | 20900
ARYG90LHTA | [5 empty] | 460х1640х1030 | 0.777 | 80 | 497440 | 418000 |  |  | 0
AOYG90LRLA | [5 empty] | 1557х1174х600 | 1.097 | 174 | 474720 | 438100 |  |  | 0
ARYG90LHTA/AOYG90LRLA | стр. 148 | 22 | 27 | 2,83-C | 3,30-C |  | 1.874 | 254 | 972160 | 856100 | 0 | 0 | 0 | 0 | 20900
СПЛИТ-СИСТЕМЫ НАПОЛЬНО-ПОДПОТОЛОЧНЫЕ
В стандартную комплектацию входят пульт управления беспроводной и фильтр воздушный
ABYG18LVTB | [5 empty] | 320x1150x790 | 0.291 | 27 | 119040 | 109800 |  |  | 0
AOYG18LBCB | [5 empty] | 712х879х370 | 0.232 | 36 | 110480 | 97000 |  |  | 0
ABYG18LVTB/AOYG18LBCB | стр. 128 | 5.2 | 6 | 6,1-A++ | 4,0-A+ |  | 0.523 | 63 | 229520 | 206800 | 0 | 0 | 0 | 0 | 20900
ABYG24LVTA | [5 empty] | 320x1150x790 | 0.291 | 27 | 170800 | 150700 |  |  | 0
AOYG24LBCB | [5 empty] | 794х900х395 | 0.282 | 42 | 102640 | 92500 |  |  | 0
ABYG24LVTA/AOYG24LBCB | стр. 128 | 6.8 | 8 | 5,6-A+ | 3,9-A |  | 0.573 | 69 | 273440 | 243200 | 0 | 0 | 0 | 0 | 20900
СПЛИТ-СИСТЕМЫ ПОДПОТОЛОЧНЫЕ
В стандартную комплектацию входят пульт управления беспроводной и фильтр воздушный
ABYG30LRTE | [5 empty] | 318x1800x790 | 0.452 | 46 | 189680 | 172100 |  |  | 0
AOYG30LETL | [5 empty] | 970x1050x445 | 0.453 | 61 | 189680 | 172100 |  |  | 0
ABYG30LRTE/AOYG30LETL | стр. 132 | 8.5 | 10 | 3,21-A | 3,61-A |  | 0.905 | 107 | 379360 | 344200 | 0 | 0 | 0 | 0 | 21700
ABYG36LRTE | [5 empty] | 318x1800x790 | 0.452 | 46 | 251840 | 230100 |  |  | 0
AOYG36LETL | [5 empty] | 970x1050x445 | 0.453 | 61 | 229360 | 209200 |  |  | 0
ABYG36LRTE/AOYG36LETL | стр. 132 | 9.4 | 11.2 | 3,21-A | 3,71-A |  | 0.905 | 214 | 481200 | 439300 | 0 | 0 | 0 | 0 | 21700
ABYG36LRTA | [5 empty] | 318x1800x790 | 0.452 | 46 | 251840 | 230100 |  |  | 0
AOYG36LATT | [5 empty] | 1430x1050x445 | 0.668 | 104 | 258720 | 241700 |  |  | 0
ABYG36LRTA/AOYG36LATT | стр. 132 | 10 | 11.2 | 3,52-A | 3,90-A |  | 1.12 | 364 | 510560 | 471800 | 0 | 0 | 0 | 0 | 21700
ABYG45LRTA | [5 empty] | 318x1800x795 | 0.455 | 46 | 251840 | 230200 |  |  | 0
AOYG45LETL | [5 empty] | 1430x1050x445 | 0.668 | 86 | 291360 | 263000 |  |  | 0
ABYG45LRTA/AOYG45LETL | стр. 132 | 12.1 | 13.3 | 3,21-A | 3,61-A |  | 1.123 | 496 | 543200 | 493200 | 0 | 0 | 0 | 0 | 21700
ABYG45LRTA | [5 empty] | 318x1800x795 | 0.455 | 46 | 251840 | 230200 |  |  | 0
AOYG45LATT | [5 empty] | 1290x900x330 | 0.668 | 113 | 313920 | 293000 |  |  | 0
ABYG45LRTA/AOYG45LATT | стр. 132 | 12.5 | 14 | 3,21-A | 3,61-A |  | 1.123 | 655 | 565760 | 523200 | 0 | 0 | 0 | 0 | 21700
ABYG54LRTA | [5 empty] | 318x1800x795 | 0.455 | 46 | 284480 | 264500 |  |  | 0
AOYG54LATT | [5 empty] | 1430x1050x445 | 0.668 | 104 | 350080 | 329000 |  |  | 0
ABYG54LRTA/AOYG54LATT | стр. 132 | 14 | 16 | 3,01-B | 3,43-B |  | 1.123 | 805 | 634560 | 593500 | 0 | 0 | 0 | 0 | 21700

## Мультизональные системы
|  | Общая сумма, Руб |  |  | 0 |  | Общий объем, м3 |  |  | 0 | Общий вес, кг |  | 0
Модель | стр. в кат. 2019 | Мощность, кВт |  | Энергоэффективность |  | Габариты, мм | Объем, м3 | Вес, кг | Цена за единицу товара, Руб | Розничная цена за единицу товара, Руб | Кол-во, шт. | ВАША цена с учетом скидки, Руб | ВАША сумма с учетом скидки, Руб
|  | Холод | Тепло | EER | COP
БЛОКИ НАРУЖНЫЕ СЕРИИ J-IVS
AJY040LCLBH |  | 12.1 | 13.6 | 3.44 | 3.09 | 970х998х370 | 0.36 | 86 | 329520 | по запросу | 0 |  | 0
AJY045LCLBH |  | 14 | 16 | 4.43 | 3.93 | 970х998х370 | 0.36 | 86 | 365440 | по запросу | 0 |  | 0
AJY054LCLBH |  | 15.1 | 16.5 | 5.03 | 4.11 | 970х998х370 | 0.36 | 87 | 402320 | по запросу | 0 |  | 0
БЛОКИ НАРУЖНЫЕ СЕРИИ J-IV
AJY040LBLBH |  | 12.1 | 13.6 | 4.17 | 4.86 | 970х1334х370 | 0.48 | 117 | 416560 | по запросу | 0 |  | 0
AJY045LBLBH |  | 14 | 16 | 3.92 | 4.51 | 970х1334х370 | 0.48 | 117 | 461280 | по запросу | 0 |  | 0
AJY054LBLBH |  | 15.5 | 18 | 3.71 | 4.23 | 970х1334х370 | 0.48 | 119 | 505280 | по запросу | 0 |  | 0
AJY040LELBH |  | 12.1 | 13.6 | 4.33 | 5.01 | 970х1334х370 | 0.48 | 119 | 437280 | по запросу | 0 |  | 0
AJY045LELBH |  | 14 | 16 | 4.05 | 4.7 | 970х1334х370 | 0.48 | 119 | 484320 | по запросу | 0 |  | 0
AJY054LELBH |  | 15.5 | 18 | 3.88 | 4.41 | 970х1334х370 | 0.48 | 119 | 530560 | по запросу | 0 |  | 0
БЛОКИ НАРУЖНЫЕ СЕРИИ JIV-L
AJY072LELBH |  | 22.4 | 22.4 | 3.56 | 4.82 | 1080x1428x480 | 0.74 | 170 | 655760 | по запросу | 0 |  | 0
AJY090LELBH |  | 28 | 28 | 3.26 | 4.24 | 1080x1428x480 | 0.74 | 177 | 727040 | по запросу | 0 |  | 0
AJY108LELBH |  | 33.5 | 33.5 | 3.22 | 4.1 | 1080x1428x480 | 0.74 | 178 | 853920 | по запросу | 0 |  | 0
AJY126LELBH |  | 40 | 40 | 3.3 | 4.12 | 1080x1638x480 | 0.849 | 210 | 960320 | по запросу | 0 |  | 0
AJY144LELBH |  | 45 | 45 | 3.01 | 3.81 | 1080x1638x480 | 0.849 | 210 | 1174560 | по запросу | 0 |  | 0
AJY162LELBH |  | 50 | 50 | 2.7 | 3.66 | 1080x1638x481 | 0.849 | 210 | 1316960 | по запросу | 0 |  | 0
БЛОКИ НАРУЖНЫЕ СЕРИИ V-III
AJY072LALBH | стр. 176 | 22.4 | 25 | 4.31 | 4.84 | 930х1690х765 | 1.2 | 252 | 789200 | по запросу | 0 |  | 0
AJY090LALBH | стр. 176 | 28 | 31.5 | 3.85 | 4.35 | 930х1690х765 | 1.2 | 252 | 874960 | по запросу | 0 |  | 0
AJY108LALBH | стр. 176 | 33.5 | 37.5 | 3.74 | 4.34 | 1240х1690х765 | 1.6 | 275 | 1028160 | по запросу | 0 |  | 0
AJY126LALBH | стр. 176 | 40 | 45 | 3.65 | 4.03 | 1240х1690х765 | 1.6 | 275 | 1182320 | по запросу | 0 |  | 0
AJY144LALBH | стр. 176 | 45 | 50 | 3.46 | 3.67 | 1240х1690х765 | 1.6 | 275 | 1370080 | по запросу | 0 |  | 0
AJY162LALBH | стр. 176 | 50 | 50 | 3.02 | 3.67 | 1240х1690х765 | 1.6 | 275 | 1538640 | по запросу | 0 |  | 0
БЛОКИ НАРУЖНЫЕ СЕРИИ VR-VI
AJY072GALBH |  | 22.4 | 25 | 4.11 | 4.39 | 930х1690х765 | 1.2 | 262 | 881120 | по запросу | 0 |  | 0
AJY090GALBH |  | 28 | 31.5 | 3.94 | 4.3 | 930х1690х765 | 1.2 | 262 | 945200 | по запросу | 0 |  | 0
AJY108GALBH |  | 33.5 | 37.5 | 3.44 | 3.9 | 930х1690х765 | 1.2 | 262 | 1134560 | по запросу | 0 |  | 0
AJY126GALBH |  | 40 | 45 | 3.53 | 4.13 | 1240х1690х765 | 1.6 | 303 | 1323600 | по запросу | 0 |  | 0
AJY144GALBH |  | 45 | 50 | 3.31 | 3.92 | 1240х1690х765 | 1.6 | 303 | 1512960 | по запросу | 0 |  | 0
БЛОКИ ВНУТРЕННИЕ НАСТЕННЫЕ С ВЫНОСНЫМ ЭРВ
В стандартную комплектацию входит фильтр воздушный
ASYE004GCEH | [5 empty] | 262х820х206 | 0.044 | 7 | 67360 | по запросу |  |  | 0
UTREV09XB | [6 empty] | 0.003 | 2.5 | 7200 | по запросу |  |  | 0
ASYE004GCEH/UTREV09XB | стр. 189 | 1.1 | 1.3 |  |  |  | 0.047 | 9.5 | 74560 | по запросу | 0 |  | 0
ASYE007GCEH | [5 empty] | 262х820х206 | 0.044 | 7 | 70720 | по запросу |  |  | 0
UTREV09XB | [6 empty] | 0.003 | 2.5 | 7200 | по запросу |  |  | 0
ASYE007GCEH/UTREV09XB | стр. 189 | 2.2 | 2.8 |  |  |  | 0.047 | 9.5 | 77920 | по запросу | 0 |  | 0
ASYE009GCEH | [5 empty] | 262х820х206 | 0.044 | 7 | 75280 | по запросу |  |  | 0
UTREV09XB | [6 empty] | 0.003 | 2.5 | 7200 | по запросу |  |  | 0
ASYE009GTEH/UTREV09XB | стр. 189 | 2.8 | 3.2 |  |  |  | 0.047 | 9.5 | 82480 | по запросу | 0 |  | 0
ASYE012GСEH | [5 empty] | 268х840х203 | 0.046 | 8.5 | 77120 | по запросу |  |  | 0
UTREV14XB | [6 empty] | 0.003 | 2.5 | 7200 | по запросу |  |  | 0
ASYE012GСEH/UTREV14XB | стр. 189 | 3.6 | 4 |  |  |  | 0.049 | 11 | 84320 | по запросу | 0 |  | 0
ASYE014GСEH | [5 empty] | 268х840х203 | 0.046 | 8.5 | 81600 | по запросу |  |  | 0
UTREV14XB | [6 empty] | 0.003 | 2.5 | 7200 | по запросу |  |  | 0
ASYE014GСEH/UTREV14XB | стр. 189 | 4 | 4.5 |  |  |  | 0.049 | 11 | 88800 | по запросу | 0 |  | 0
БЛОКИ ВНУТРЕННИЕ НАСТЕННЫЕ СО ВСТРОЕННЫМ ЭРВ
В стандартную комплектацию входит фильтр воздушный
ASYA004GCGH | стр. 189 | 1.1 | 1.3 |  |  | 262х820х206 | 0.044 | 7.5 | 74720 | по запросу | 0 |  | 0
ASYA007GCGH | стр. 189 | 2.2 | 2.8 |  |  | 262х820х206 | 0.044 | 7.5 | 78480 | по запросу | 0 |  | 0
ASYA009GCGH | стр. 189 | 2.8 | 3.2 |  |  | 262х820х206 | 0.044 | 7.5 | 83360 | по запросу | 0 |  | 0
ASYA012GCGH | стр. 189 | 3.6 | 4 |  |  | 262х820х206 | 0.044 | 8.5 | 91200 | по запросу | 0 |  | 0
ASYA014GCGH | стр. 189 | 4 | 4.5 |  |  | 262х820х206 | 0.044 | 8.5 | 92240 | по запросу | 0 |  | 0
ASYA18GBCH | стр. 189 | 5.6 | 6.3 |  |  | 320х998х228 | 0.073 | 15 | 92960 | по запросу | 0 |  | 0
ASYA24GBCH | стр. 189 | 7.1 | 8 |  |  | 320х998х228 | 0.073 | 15 | 99840 | по запросу | 0 |  | 0
ASYA030GTEH | стр. 189 | 9 | 10 |  |  | 340х1150х280 | 0.109 | 18 | 110640 | по запросу | 0 |  | 0
ASYA034GTEH | стр. 189 | 10 | 11.2 |  |  | 340х1150х281 | 0.109 | 18 | 124560 | по запросу | 0 |  | 0
БЛОКИ ВНУТРЕННИЕ НАПОЛЬНЫЕ С ВЫНОСНЫМ ЭРВ
AGYE004GCEH | стр. 193 |  |  |  |  | 600х740х200 | 0.089 | 14.5 | 67360 | по запросу |  |  | 0
UTREV09XB | стр. 193 | [5 empty] | 0.003 | 2.5 | 7200 | по запросу |  |  | 0
AGYE004GCEH/UTREV09XB | стр. 193 | 1.1 | 1.3 |  |  |  | 0.092 | 17 | 74560 | по запросу | 0 |  | 0
AGYE007GCEH | стр. 193 |  |  |  |  | 600х740х200 | 0.089 | 14.5 | 70720 | по запросу |  |  | 0
UTREV09XB | стр. 193 | [5 empty] | 0.003 | 2.5 | 7200 | по запросу |  |  | 0
AGYE007GCEH/UTREV09XB | стр. 193 | 2.2 | 2.8 |  |  |  | 0.092 | 17 | 77920 | по запросу | 0 |  | 0
AGYE009GCEH | стр. 193 |  |  |  |  | 600х740х200 | 0.089 | 14.5 | 75280 | по запросу |  |  | 0
UTREV09XB | стр. 193 | [5 empty] | 0.003 | 2.5 | 7200 | по запросу |  |  | 0
AGYE009GCEH/UTREV09XB | стр. 193 | 2.8 | 3.2 |  |  |  | 0.092 | 17 | 82480 | по запросу | 0 |  | 0
AGYE012GCEH | стр. 193 |  |  |  |  | 600х740х200 | 0.089 | 14.5 | 77120 | по запросу |  |  | 0
UTREV14XB | стр. 193 | [5 empty] | 0.003 | 2.5 | 7200 | по запросу |  |  | 0
AGYE012GCEH/UTREV14XB | стр. 193 | 3.6 | 4 |  |  |  | 0.092 | 17 | 84320 | по запросу | 0 |  | 0
AGYE014GCEH | стр. 193 |  |  |  |  | 600х740х200 | 0.089 | 14.5 | 81600 | по запросу |  |  | 0
UTREV14XB | стр. 193 | [5 empty] | 0.003 | 2.5 | 7200 | по запросу |  |  | 0
AGYE014GCEH/UTREV14XB | стр. 193 | 4 | 4.5 |  |  |  | 0.092 | 17 | 88800 | по запросу | 0 |  | 0
БЛОКИ ВНУТРЕННИЕ НАПОЛЬНЫЕ СО ВСТРОЕННЫМ ЭРВ
AGYA004GCGH |  | 1.1 | 1.3 |  |  | 600х740х200 | 0.089 | 14.5 | 74720 | по запросу | 0 |  | 0
AGYA007GCGH |  | 2.2 | 2.8 |  |  | 600х740х200 | 0.089 | 14.5 | 78640 | по запросу | 0 |  | 0
AGYA009GCGH |  | 2.8 | 3.2 |  |  | 600х740х200 | 0.089 | 14.5 | 83600 | по запросу | 0 |  | 0
AGYA012GCGH |  | 3.6 | 4 |  |  | 600х740х200 | 0.089 | 14.5 | 85760 | по запросу | 0 |  | 0
AGYA014GCGH |  | 4 | 4.5 |  |  | 600х740х200 | 0.089 | 14.5 | 90720 | по запросу | 0 |  | 0
БЛОКИ ВНУТРЕННИЕ КАССЕТНЫЕ ТРЕХПОТОЧНЫЕ
AUXS018GLEH |  | 5.6 | 6.3 |  |  | 200х1240х500 | 0.124 | 25 | 190000 | по запросу | 0 |  | 0
UTGUSYAW | [5 empty] | 85х1350х580 | 0.066555 | 11.5 | 14080 | по запросу | 0 |  | 0
AUXS018GLEH/UTGUSYAW | стр. 199 | 5.6 | 6.3 |  |  |  | 0.19056 | 36.5 | 204080 | по запросу | 0 |  | 0
AUXS024GLEH |  | 7.1 | 8 |  |  | 200х1240х500 | 0.124 | 25 | 210320 | по запросу | 0 |  | 0
UTGUSYAW | [5 empty] | 85х1350х580 | 0.066555 | 11.5 | 14080 | по запросу | 0 |  | 0
AUXS024GLEH/UTGUSYAW | стр. 199 | 7.1 | 8 |  |  |  | 0.19056 | 36.5 | 224400 | по запросу | 0 |  | 0
БЛОКИ ВНУТРЕННИЕ КАССЕТНЫЕ КОМПАКТНЫЕ
В стандартную комплектацию входит помпа дренажная
AUXB004GLEH | [5 empty] | 245х570х570 | 0.121 | 18 | 101280 | по запросу |  |  | 0
UTGUFYEW | [5 empty] | 50x700x700 | 0.069 | 4.5 | 9360 | по запросу |  |  | 0
AUXB004GLEH/UTGUFYEW | стр. 201 | 1.1 | 1.3 |  |  |  | 0.19 | 22.5 | 110640 | по запросу | 0 |  | 0
AUXB007GLEH | [5 empty] | 245х570х570 | 0.121 | 18 | 106880 | по запросу |  |  | 0
UTGUFYEW | [5 empty] | 50x700x700 | 0.069 | 4.5 | 9360 | по запросу |  |  | 0
AUXB007GLEH/UTGUFYEW | стр. 201 | 2.2 | 2.8 |  |  |  | 0.19 | 22.5 | 116240 | по запросу | 0 |  | 0
AUXB009GLEH | [5 empty] | 245х570х570 | 0.121 | 18 | 116320 | по запросу |  |  | 0
UTGUFYEW | [5 empty] | 50x700x700 | 0.069 | 4.5 | 9360 | по запросу |  |  | 0
AUXB009GLEH/UTGUFYEW | стр. 201 | 2.8 | 3.2 |  |  |  | 0.19 | 22.5 | 125680 | по запросу | 0 |  | 0
AUXB012GLEH | [5 empty] | 245х570х570 | 0.121 | 19 | 120400 | по запросу |  |  | 0
UTGUFYEW | [5 empty] | 50x700x700 | 0.069 | 4.5 | 9360 | по запросу |  |  | 0
AUXB012GLEH/UTGUFYEW | стр. 201 | 3.6 | 4.1 |  |  |  | 0.19 | 23.5 | 129760 | по запросу | 0 |  | 0
AUXB014GLEH | [5 empty] | 245х570х570 | 0.121 | 19 | 124640 | по запросу |  |  | 0
UTGUFYEW | [5 empty] | 50x700x700 | 0.069 | 4.5 | 9360 | по запросу |  |  | 0
AUXB014GLEH/UTGUFYEW | стр. 201 | 4.5 | 5 |  |  |  | 0.19 | 23.5 | 134000 | по запросу | 0 |  | 0
AUXB018GLEH | [5 empty] | 245х570х570 | 0.121 | 20 | 128800 | по запросу |  |  | 0
UTGUFYEW | [5 empty] | 50x700x700 | 0.069 | 4.5 | 9360 | по запросу |  |  | 0
AUXB018GLEH/UTGUFYEW | стр. 201 | 5.6 | 6.3 |  |  |  | 0.19 | 24.5 | 138160 | по запросу | 0 |  | 0
AUXB024GLEH | [5 empty] | 245х570х570 | 0.121 | 20 | 131440 | по запросу |  |  | 0
UTGUFYEW | [5 empty] | 50x700x700 | 0.069 | 4.5 | 9360 | по запросу |  |  | 0
AUXB024GLEH/UTGUFYEW | стр. 201 | 7.1 | 8 |  |  |  | 0.19 | 24.5 | 140800 | по запросу | 0 |  | 0
БЛОКИ ВНУТРЕННИЕ КАССЕТНЫЕ
В стандартную комплектацию входит помпа дренажная
AUXA18GALH | [5 empty] | 288х840х840 | 0.339 | 33 | 129200 | по запросу |  |  | 0
UTGUGYAW | [5 empty] | 50x950x950 | 0.117 | 8.5 | 10160 | по запросу |  |  | 0
AUXA18GALH/UTGUGYAW | стр. 205 | 5.6 | 6.3 |  |  |  | 0.456 | 41.5 | 139360 | по запросу |  |  | 0
AUXA24GALH | [5 empty] | 288х840х840 | 0.339 | 33 | 134160 | по запросу |  |  | 0
UTGUGYAW | [5 empty] | 50x950x950 | 0.117 | 8.5 | 10160 | по запросу |  |  | 0
AUXA24GALH/UTGUGYAW | стр. 205 | 7.1 | 8 |  |  |  | 0.456 | 41.5 | 144320 | по запросу |  |  | 0
AUXA30GALH | [5 empty] | 288х840х840 | 0.339 | 33 | 136640 | по запросу |  |  | 0
UTGUGYAW | [5 empty] | 50x950x950 | 0.117 | 8.5 | 10160 | по запросу |  |  | 0
AUXA30GALH/UTGUGYAW | стр. 205 | 9 | 10 |  |  |  | 0.456 | 41.5 | 146800 | по запросу |  |  | 0
AUXD18GALH | [5 empty] | 246х840х840 | 0.299 | 27 | 118880 | по запросу |  |  | 0
UTGUGYAW | [5 empty] | 50x950x950 | 0.117 | 8.5 | 10160 | по запросу |  |  | 0
AUXD18GALH/UTGUGYAW | стр. 205 | 5.6 | 6.3 |  |  |  | 0.416 | 35.5 | 129040 | по запросу |  |  | 0
AUXD24GALH | [5 empty] | 246х840х840 | 0.299 | 27 | 122720 | по запросу |  |  | 0
UTGUGYAW | [5 empty] | 50x950x950 | 0.117 | 8.5 | 10160 | по запросу |  |  | 0
AUXD24GALH/UTGUGYAW | стр. 205 | 7.1 | 8 |  |  |  | 0.416 | 35.5 | 132880 | по запросу |  |  | 0
AUXA34GALH | [5 empty] | 288х840х840 | 0.339 | 33 | 140480 | по запросу |  |  | 0
UTGUGYAW | [5 empty] | 50x950x950 | 0.117 | 8.5 | 10160 | по запросу |  |  | 0
AUXA34GALH/UTGUGYAW | стр. 205 | 11.2 | 12.5 |  |  |  | 0.456 | 41.5 | 150640 | по запросу |  |  | 0
AUXA36GALH | [5 empty] | 288х840х840 | 0.339 | 33 | 146000 | по запросу |  |  | 0
UTGUGYAW | [5 empty] | 50x950x950 | 0.117 | 8.5 | 10160 | по запросу |  |  | 0
AUXA36GALH/UTGUGYAW | стр. 205 | 11.2 | 12.5 |  |  |  | 0.456 | 41.5 | 156160 | по запросу |  |  | 0
AUXA45GALH | [5 empty] | 288х840х840 | 0.339 | 33 | 158960 | по запросу |  |  | 0
UTGUGYAW | [5 empty] | 50x950x950 | 0.117 | 8.5 | 10160 | по запросу |  |  | 0
AUXA45GALH/UTGUGYAW | стр. 205 | 12.5 | 14 |  |  |  | 0.456 | 41.5 | 169120 | по запросу |  |  | 0
AUXA54GALH | [5 empty] | 288х840х840 | 0.339 | 33 | 187600 | по запросу |  |  | 0
UTGUGYAW | [5 empty] | 50x950x950 | 0.117 | 8.5 | 10160 | по запросу |  |  | 0
AUXA54GALH/UTGUGYAW | стр. 205 | 14 | 16 |  |  |  | 0.456 | 41.5 | 197760 | по запросу |  |  | 0
БЛОКИ ВНУТРЕННИЕ КАССЕТНЫЕ С КРУГОВЫМ ПОТОКОМ
В стандартную комплектацию входит помпа дренажная
AUXM018GLEH | [5 empty] | 246х840х840 | 0.174 | 24 | 120400 | по запросу |  |  | 0
UTGUKYCW | [5 empty] | 53x950x950 | 0.117 | 8.5 | 29680 | по запросу |  |  | 0
AUXM018GLEH/UTGUKYCW | стр. 203 | 5.6 | 6.3 |  |  |  | 0.291 | 32.5 | 150080 | по запросу | 0 |  | 0
AUXM024GLEH | [5 empty] | 246х840х840 | 0.174 | 24.5 | 127200 | по запросу |  |  | 0
UTGUKYCW | [5 empty] | 53x950x950 | 0.117 | 8.5 | 29680 | по запросу |  |  | 0
AUXM024GLEH/UTGUKYCW | стр. 203 | 7.1 | 8 |  |  |  | 0.291 | 33 | 156880 | по запросу | 0 |  | 0
AUXM030GLEH | [5 empty] | 246х840х840 | 0.174 | 24.5 | 129200 | по запросу |  |  | 0
UTGUKYCW | [5 empty] | 53x950x950 | 0.117 | 8.5 | 29680 | по запросу |  |  | 0
AUXM030GLEH/UTGUKYCW | стр. 203 | 9 | 10 |  |  |  | 0.291 | 33 | 158880 | по запросу | 0 |  | 0
AUXK018GLEH | [5 empty] | 288х840х840 | 0.339 | 26.5 | 126240 | по запросу |  |  | 0
UTGUKYCW | [5 empty] | 53x950x950 | 0.117 | 8.5 | 29680 | по запросу |  |  | 0
AUXK018GLEH/UTGUKYCW | стр. 203 | 5.6 | 6.3 |  |  |  | 0.456 | 35 | 155920 | по запросу | 0 |  | 0
AUXK024GLEH | [5 empty] | 288х840х840 | 0.339 | 26.5 | 129280 | по запросу |  |  | 0
UTGUKYCW | [5 empty] | 53x950x950 | 0.117 | 8.5 | 29680 | по запросу |  |  | 0
AUXK024GLEH/UTGUKYCW | стр. 203 | 7.1 | 8 |  |  |  | 0.456 | 35 | 158960 | по запросу | 0 |  | 0
AUXK030GLEH | [5 empty] | 288х840х840 | 0.339 | 29.5 | 135600 | по запросу |  |  | 0
UTGUKYCW | [5 empty] | 53x950x950 | 0.117 | 8.5 | 29680 | по запросу |  |  | 0
AUXK030GLEH/UTGUKYCW | стр. 203 | 9 | 10 |  |  |  | 0.456 | 38 | 165280 | по запросу | 0 |  | 0
AUXK034GLEH | [5 empty] | 288х840х840 | 0.339 | 29.5 | 144560 | по запросу |  |  | 0
UTGUKYCW | [5 empty] | 53x950x950 | 0.117 | 8.5 | 29680 | по запросу |  |  | 0
AUXK034GLEH/UTGUKYCW | стр. 203 | 10 | 11.2 |  |  |  | 0.456 | 38 | 174240 | по запросу | 0 |  | 0
AUXK036GLEH | [5 empty] | 288х840х840 | 0.339 | 29.5 | 151680 | по запросу |  |  | 0
UTGUKYCW | [5 empty] | 53x950x950 | 0.117 | 8.5 | 29680 | по запросу |  |  | 0
AUXK036GLEH/UTGUKYCW | стр. 203 | 11.2 | 12.5 |  |  |  | 0.456 | 38 | 181360 | по запросу | 0 |  | 0
AUXK045GLEH | [5 empty] | 288х840х840 | 0.339 | 29.5 | 158400 | по запросу |  |  | 0
UTGUKYCW | [5 empty] | 53x950x950 | 0.117 | 8.5 | 29680 | по запросу |  |  | 0
AUXK045GLEH/UTGUKYCW | стр. 203 | 12.5 | 14 |  |  |  | 0.456 | 38 | 188080 | по запросу | 0 |  | 0
AUXK054GLEH | [5 empty] | 288х840х840 | 0.339 | 29.5 | 179760 | по запросу |  |  | 0
UTGUKYCW | [5 empty] | 53x950x950 | 0.117 | 8.5 | 29680 | по запросу |  |  | 0
AUXK054GLEH/UTGUKYCW | стр. 203 | 14 | 16 |  |  |  | 0.456 | 38 | 209440 | по запросу | 0 |  | 0
БЛОКИ ВНУТРЕННИЕ КАНАЛЬНЫЕ УЗКОПРОФИЛЬНЫЕ
В стандартную комплектацию входят воздушный фильтр и помпа дренажная
ARXD04GALH | стр. 209 | 1.1 | 1.3 |  |  | 198х700х620 | 0.194 | 17 | 96800 | по запросу | 0 |  | 0
ARXD007GLEH | стр. 209 | 2.2 | 2.8 |  |  | 198х700х620 | 0.194 | 17 | 107200 | по запросу | 0 |  | 0
ARXD009GLEH | стр. 209 | 2.8 | 3.2 |  |  | 198х700х620 | 0.194 | 17 | 109520 | по запросу | 0 |  | 0
ARXD012GLEH | стр. 209 | 3.6 | 4 |  |  | 198х700х620 | 0.202 | 18 | 114240 | по запросу | 0 |  | 0
ARXD014GLEH | стр. 209 | 4.5 | 5 |  |  | 198х700х620 | 0.202 | 18 | 119120 | по запросу | 0 |  | 0
ARXD018GLEH | стр. 209 | 5.6 | 6.3 |  |  | 198х900х620 | 0.244 | 22 | 133440 | по запросу | 0 |  | 0
ARXD024GLEH | стр. 209 | 7.1 | 8 |  |  | 198х1100х620 | 0.285 | 26 | 150080 | по запросу | 0 |  | 0
БЛОКИ ВНУТРЕННИЕ КАНАЛЬНЫЕ УЗКОПРОФИЛЬНЫЕ
В стандартную комплектацию входят воздушный фильтр и помпа дренажная
ARXK004GLGH |  | 1.1 | 1.3 |  |  | 198х700х450 | 0.623 | 14.5 | 81440 | по запросу | 0 |  | 0
ARXK007GLGH |  | 2.2 | 2.8 |  |  | 198х700х450 | 0.623 | 15.5 | 85440 | по запросу | 0 |  | 0
ARXK009GLGH |  | 2.8 | 3.2 |  |  | 198х700х450 | 0.623 | 15.5 | 87520 | по запросу | 0 |  | 0
ARXK012GLGH |  | 3.6 | 4 |  |  | 198х700х450 | 0.623 | 16 | 91600 | по запросу | 0 |  | 0
ARXK014GLGH |  | 4.5 | 5 |  |  | 198х700х450 | 0.623 | 16 | 95680 | по запросу | 0 |  | 0
ARXK018GLGH |  | 5.6 | 6.3 |  |  | 198х900х450 | 0.802 | 19 | 108240 | по запросу | 0 |  | 0
ARXK024GLGH |  | 7.1 | 8 |  |  | 198х1100х450 | 1 | 22.5 | 114640 | по запросу | 0 |  | 0
БЛОКИ ВНУТРЕННИЕ КАНАЛЬНЫЕ СРЕДНЕНАПОРНЫЕ
ARXA024GLEH | стр. 211 | 7.1 | 8 |  |  | 270х1135х700 | 0.313 | 44 | 138080 | по запросу | 0 |  | 0
ARXA030GLEH | стр. 211 | 9 | 10 |  |  | 270х1135х700 | 0.313 | 48 | 166720 | по запросу | 0 |  | 0
ARXA036GLEH | стр. 211 | 11.2 | 12.5 |  |  | 270х1135х700 | 0.313 | 48 | 186640 | по запросу | 0 |  | 0
ARXA045GLEH | стр. 211 | 12.5 | 14 |  |  | 270х1135х700 | 0.313 | 48 | 201680 | по запросу | 0 |  | 0
БЛОКИ ВНУТРЕННИЕ КАНАЛЬНЫЕ ВЫСОКОНАПОРНЫЕ
ARXC036GTEH | стр. 213 | 11.2 | 12.5 |  |  | 400х1050х500 | 0.362 | 48 | 239920 | по запросу | 0 |  | 0
ARXC45GATH | стр. 213 | 12.5 | 14 |  |  | 400х1050х500 | 0.362 | 51 | 252560 | по запросу | 0 |  | 0
ARXC60GATH | стр. 213 | 18 | 20 |  |  | 400х1050х500 | 0.362 | 51 | 276240 | по запросу | 0 |  | 0
ARXC072GTEH | стр. 213 | 22.4 | 25 |  |  | 450х1550х700 | 0.794 | 99 | 325440 | по запросу | 0 |  | 0
ARXC090GTEH | стр. 213 | 25 | 28 |  |  | 450х1550х700 | 0.794 | 101 | 335520 | по запросу | 0 |  | 0
ARXC096GTEH | стр. 213 | 28 | 31.2 |  |  | 550х1587х700 | 0.794 | 105 | 368240 | по запросу | 0 |  | 0
БЛОКИ ВНУТРЕННИЕ НАПОЛЬНО-ПОДПОТОЛОЧНЫЕ
В стандартную комплектацию входит фильтр воздушный
ABYA012GTEH | стр. 195 | 3.6 | 4 |  |  | 199х990х655 | 0.291 | 25 | 112000 | по запросу | 0 |  | 0
ABYA014GTEH | стр. 195 | 4 | 4.5 |  |  | 199х990х655 | 0.291 | 26 | 119120 | по запросу | 0 |  | 0
ABYA018GTEH | стр. 195 | 5.6 | 6.3 |  |  | 199х990х655 | 0.291 | 26 | 130480 | по запросу | 0 |  | 0
ABYA024GTEH | стр. 195 | 7.1 | 8 |  |  | 199х990х655 | 0.291 | 27 | 141680 | по запросу | 0 |  | 0
БЛОКИ ВНУТРЕННИЕ ПОДПОТОЛОЧНЫЕ
В стандартную комплектацию входит фильтр воздушный
ABYA030GTEH | стр. 197 | 9 | 10 |  |  | 240х1660х700 | 0.452 | 47 | 179760 | по запросу | 0 |  | 0
ABYA036GTEH | стр. 197 | 11.2 | 12.5 |  |  | 240х1660х700 | 0.452 | 48 | 198640 | по запросу | 0 |  | 0
ABYA045GTEH | стр. 197 | 12.5 | 14 |  |  | 240х1660х700 | 0.452 | 48 | 228640 | по запросу | 0 |  | 0
ABYA054GTEH | стр. 197 | 14 | 16 |  |  | 240х1660х700 | 0.452 | 48 | 270880 | по запросу | 0 |  | 0
* Класс энергетической эффективности определен в соответствии с приказом Минпромторга РФ № 357 от 29.04.10

## Вентиляционное оборудование
|  |  | Общая сумма, Руб |  | 0
Модель | стр. в каталоге 2019 | Max. расход воздуха, м3/ч | Мах. потр.мощность, Вт |  | Габариты, мм | Объем, м3 | Вес, кг | Расчетная рыночная цена, Руб | Кол-во, шт. | ВАША цена с учетом скидки, Руб | ВАША сумма с учетом скидки, Руб
|  |  | Холод | Тепло
DX-KIT: КОМПЛЕКТ ДЛЯ ПОДКЛЮЧЕНИЯ НАРУЖНОГО БЛОКА VRF-СИСТЕМЫ К СЕКЦИИ ОХЛАЖДЕНИЯ ВЕНТИЛЯЦИИ
UTPVX30A |  | Вентиль электронно-расширительный |  |  |  | - | - | 22960 |  |  | 0
UTYVDGX |  | Блок управления |  |  |  | - | - | 146640 |  |  | 0
UTPVX30A/UTYVDGX | стр. 245 |  |  |  |  | - | - | 169600 | 0 | 0 | 0
UTPVX60A |  | Вентиль электронно-расширительный |  |  |  | - | - | 22960 |  |  | 0
UTYVDGX |  | Блок управления |  |  |  | - | - | 146640 |  |  | 0
UTPVX60A/UTYVDGX | стр. 245 |  |  |  |  | - | - | 169600 | 0 | 0 | 0
UTPVX90A |  | Вентиль электронно-расширительный |  |  |  | - | - | 22960 |  |  | 0
UTYVDGX |  | Блок управления |  |  |  | - | - | 146640 |  |  | 0
UTPVX90A/UTYVDGX | стр. 245 |  |  |  |  | - | - | 169600 | 0 | 0 | 0

## Аксессуары
|  | Общая сумма, Руб | 0 | Общий объем, м3 |  |  | 0 |  | Общий вес, кг |  | 0
Модель | стр. в кат. 2019 | Описание |  |  | Объем, м3 | Вес, кг | Расчетная рыночная цена, Руб | Розничная цена, Руб | Кол-во, шт. | ВАША цена с учетом скидки, Руб | ВАША сумма с учетом скидки, Руб
АКСЕССУАРЫ ДЛЯ БЫТОВЫХ, ПОЛУПРОМЫШЛЕННЫХ И МУЛЬТИСПЛИТ-СИСТЕМ
UTYRNNYM | стр. 54 | Пульт управления проводной |  |  | 0.003 | 0.9 | 16960 | по запросу | 0 |  | 0
UTYRVNYM | стр. 221 | Пульт управления проводной |  |  | 0.004 | 2 | 24920 | по запросу | 0 |  | 0
UTYRSNYM | стр. 222 | Пульт управления проводной упрощенный |  |  | 0.018 | 0.98 | 15360 | по запросу | 0 |  | 0
UTYRLRY | стр. 221 | Пульт управления проводной |  |  | 0.006 | 1 | 14320 | по запросу | 0 |  | 0
UTYRNRYZ3 | стр. 221 | Пульт управления проводной |  |  | 0.006 | 1 | 11760 | по запросу | 0 |  | 0
UTYLBTYC | стр. 152 | Пульт управления инфракрасный и приемник сигнала для кассетных блоков |  |  | 0.005 | 1.2 | 14080 | по запросу | 0 |  | 0
UTYLRHYA2 |  |  |  |  | 0.01 | 0.5 | 32560 | по запросу | 0 |  | 0
UTYLBTYM | стр. 152 | Пульт управления инфракрасный и приемник сигнала для канальных блоков |  |  | 0.005 | 1.2 | 14080 | по запросу | 0 |  | 0
UTYLRHYM |  | Пульт управления инфракрасный и приемник сигнала для канальных блоков |  |  | 0.005 | 1.5 | 37440 | по запросу | 0 |  | 0
UTYDMMYM | стр. 96 | Пульт управления центральный для мультисплит-систем |  |  | 0.006 | 2.5 | 83200 | по запросу | 0 |  | 0
UTYTWBXF1 | стр. 54 | Модуль для подключения проводного пульта или внешнего управления |  |  | 0.005 | 0.27 | 18320 | по запросу | 0 |  | 0
UTYXCBXZ2 | стр. 54 |  |  |  | 0.006 | 0.436 | 11200 | по запросу | 0 |  | 0
UTYVMSX | стр. 54 | Конвертер для интеграции внутренних блоков в сеть управления ModBus |  |  | 0.017 | 0.6 | 17440 | по запросу | 0 |  | 0
UTYASSX | стр. 54 | Прибор передачи данных и программное обеспечение |  |  | 0.009 | 0.91 | 57360 | по запросу | 0 |  | 0
UTYTFNXZ1 | стр. 57 | Wi-Fi контроллер |  |  | 0.001 | 0.04 | 13360 | по запросу | 0 |  | 0
UTDECS5A | стр. 153 | Кабель соединительный для управления дополнительными устройствами |  |  | 0.002 | 0.14 | 5600 | по запросу | 0 |  | 0
UTYXWZXZ3 | стр. 153 | Кабель соединительный |  |  | 0.002 | 0.24 | 8480 | по запросу | 0 |  | 0
UTYXWZXZ4 | стр. 94 | Кабель соединительный |  |  | 0.002 | 0.11 | 8480 | по запросу | 0 |  | 0
UTYXWZX | стр. 153 | Кабель соединительный (2 шт в комплекте). Для принудительного вкл./выкл. кондиционера и вывода внешней индикации работы системы |  |  | 0.015 | 1.04 | 8480 | по запросу | 0 |  | 0
UTYXWZXZ5 | стр. 153 |  |  |  | 0.016 | 1.23 | 8480 | по запросу | 0 |  | 0
UTYXSZX | стр. 153 | Датчик температуры выносной |  |  | 0.003 | 0.6 | 14640 | по запросу | 0 |  | 0
UTRYDZB | стр. 153 | Заглушка |  |  | 0.047 | 2.38 | 12320 | по запросу | 0 |  | 0
UTZVXAA | стр. 153 | Секция подачи воздуха |  |  | 0.051 | 5.5 | 50800 | по запросу | 0 |  | 0
UTZKXGC | стр. 153 | Изоляция |  |  | 0.029 | 2 | 29840 | по запросу | 0 |  | 0
UTRSTA | стр. 153 | Заглушка |  |  | - | 0.4 | 19200 | по запросу | 0 |  | 0
UTDGXTAW | стр. 154 | Жалюзи для канальных блоков |  |  | 0.025 | 3 | 21520 | по запросу | 0 |  | 0
UTDGXTBW | стр. 154 |  |  |  | 0.031 | 3.17 | 20720 | по запросу | 0 |  | 0
UTRRTLA | стр. 64 | Ресивер |  |  | 0.022 | 1.76 | 11840 | по запросу | 0 |  | 0
UTPPY02A | стр. 66 | Блок-распределитель для мультисплит-систем |  |  | 0.116 | 13 | 52480 | по запросу | 0 |  | 0
UTPPY03A | стр. 66 |  |  |  | 0.116 | 13 | 56480 | по запросу | 0 |  | 0
UTPSX248A | стр. 97 | Комплект разветвителей |  |  | 0.016 | 2 | 11840 | по запросу | 0 |  | 0
UTPSX236A | стр. 97 |  |  |  | 0.155 | 2 | 16160 | по запросу | 0 |  | 0
UTPSX254A | стр. 97 |  |  |  | 0.016 | 2 | 16160 | по запросу | 0 |  | 0
UTPSX354A | стр. 97 |  |  |  | 0.016 | 2 | 16160 | по запросу | 0 |  | 0
UTYSHZXC | стр. 152 | Датчик Human sensor |  |  | 0.002 | 0.8 | 8720 | по запросу | 0 |  | 0
UTYTWRX | стр. 152 | Модуль для подключения второго проводного пульта |  |  | 0.0018 | 0.08 | 12320 | по запросу | 0 |  | 0
UTYXCSXZ1 | стр. 152 | Модуль для подключения внешних связей ASYG30-36LMTA |  |  | 0.0018 | 0.12 | 11360 | по запросу | 0 |  | 0
UTYXCSX | стр. 152 | Модуль для подключения внешних связей |  |  | 0.002 | 0.2 | 11360 | по запросу | 0 |  | 0
UTZGXXB | стр. 152 | Коробка для модуля подключения UTYXCSXZ1 |  |  | 0.0018 | 0.4 | 3760 | по запросу | 0 |  | 0
UTZGXNA | стр. 152 | Держатель для модуля UTYXCSX |  |  | 0.01 | 0.1 | 3760 | по запросу | 0 |  | 0
UTZGXRA | стр. 152 | Держатель для модуля UTYXCSX |  |  | 0.01 | 0.8 | 7600 | по запросу | 0 |  | 0
UTYXWNX | стр. 153 | Кабель соединительный для ASYG30-36LMTA |  |  | 0.002 | 0.1 | 2480 | по запросу | 0 |  | 0
UTYXWZXZG | стр. 153 | Кабель соединительный для AUXG18-54LRLB |  |  | 0.002 | 0.1 | 2480 | по запросу | 0 |  | 0
UTYXWZXZ2 | стр. 153 | Кабель соединительный |  |  | 0.002 | 0.23 | 7360 | по запросу | 0 |  | 0
UTRYDZC | - | Заглушка |  |  | 0.047 | 2.38 | 12320 | по запросу | 0 |  | 0
UTRYDZK | стр. 153 | Заглушка для AUXG18-54LRLB |  |  | 0.047 | 2.4 | 7360 | по запросу | 0 |  | 0
UTZVXGA | - | Секция подачи воздуха |  |  | 0.1 | 9 | 65440 | по запросу | 0 |  | 0
UTZVXRA | стр. 153 | Секция подачи воздуха AUXG18-54LRLB |  |  | 0.1 | 9 | 32560 | по запросу | 0 |  | 0
UTZKXGA | - | Изоляция |  |  | 0.029 | 2 | 29840 | по запросу | 0 |  | 0
UTZKXRA | стр. 153 | Изоляция для AUXG18-54LRLB |  |  | 0.029 | 2 | 12080 | по запросу | 0 |  | 0
UTGAGYAW | - | Панель широкая декоративная |  |  | 0.046 | 6 | 22320 | по запросу | 0 |  | 0
UTGAKXAW | стр. 153 | Панель широкая декоративная для AUXG18-54LRLB |  |  | 0.046 | 1.8 | 15600 | по запросу | 0 |  | 0
UTGUKYAB | стр. 153 | Панель декоративная черная для AUXG30-36LRLB |  |  | 0.046 | 1.8 | 37280 | по запросу | 0 |  | 0
UTGBGYAW | - | Прокладка |  |  | 0.069 | 4.5 | 10160 | по запросу | 0 |  | 0
UTGBKXAW | стр. 153 | Прокладка декоративная между для AUXG18-54LRLB |  |  | 0.069 | 1.8 | 6000 | по запросу | 0 |  | 0
UTZPX1BBA | стр. 153 | Помпа дренажная |  |  | 0.027 | 4 | 30560 | по запросу | 0 |  | 0
UTRDPB24T | стр. 153 | Помпа дренажная |  |  | 0.002 | 1.2 | 26400 | по запросу | 0 |  | 0
UTDLFNA | стр. 153 | Фильтр для ARYG36-54LHTBP |  |  | 0.006 | 0.82 | 7600 | по запросу | 0 |  | 0
UTDLF60KA | стр. 153 | Фильтр |  |  | 0.013 | 0.68 | 9600 | по запросу | 0 |  | 0
UTDLFNB | стр. 153 | Фильтр для ARYG24-30LHTBP |  |  | 0.006 | 1.1 | 7120 | по запросу | 0 |  | 0
UTDRF204 | стр. 153 | Фланец |  |  | 0.009 | 2 | 6880 | по запросу | 0 |  | 0
UTDSF045T | стр. 153 | Фланец |  |  | 0.019 | 2 | 9440 | по запросу | 0 |  | 0
АКСЕССУАРЫ ДЛЯ МУЛЬТИЗОНАЛЬНЫХ СИСТЕМ
UTYLRHYB1 | стр. 223 | Приемник сигнала кассетный |  |  | 0.01 | 0.5 | 19760 | по запросу | 0 |  | 0
UTBYWC | стр. 223 | Приемник сигнала |  |  | 0.003 | 0.68 | 9600 | по запросу | 0 |  | 0
UTDRS100 | - | Датчик температуры выносной |  |  | 0.003 | 0.6 | 10480 | по запросу | 0 |  | 0
UTYXSZX | стр. 214 | Датчик температуры выносной |  |  | 0.003 | 0.6 | 14640 | по запросу | 0 |  | 0
UTZVXAA | стр. 214 | Секция подачи воздуха |  |  | 0.051 | 5.5 | 50800 | по запросу | 0 |  | 0
UTZVXGA | - | Секция подачи воздуха |  |  | 0.1 | 9 | 65440 | по запросу | 0 |  | 0
UTZKXGA | - | Изоляция |  |  | 0.029 | 2 | 29840 | по запросу | 0 |  | 0
UTZKXGC | стр. 214 | Изоляция |  |  | 0.029 | 2 | 29840 | по запросу | 0 |  | 0
UTGBGYAW | - | Прокладка |  |  | 0.069 | 4.5 | 10160 | по запросу | 0 |  | 0
UTGUFYCW | стр. 214 | Панель |  |  | 0.069 | 4.5 | 9360 | по запросу | 0 |  | 0
UTRYDZB | стр. 214 | Заглушка |  |  | 0.047 | 2.38 | 12320 | по запросу | 0 |  | 0
UTZPX1NBA | стр. 214 | Помпа дренажная |  |  | 0.027 | 4 | 30560 | по запросу | 0 |  | 0
UTRDPB24T | стр. 214 | Помпа дренажная |  |  | 0.002 | 1.2 | 26400 | по запросу | 0 |  | 0
UTDLF60KA | стр. 214 | Фильтр для очистки воздуха (2 шт. в комплекте) |  |  | 0.013 | 0.68 | 9600 | по запросу | 0 |  | 0
UTDLF25NA | стр. 214 |  |  |  | 0.013 | 0.68 | 8720 | по запросу | 0 |  | 0
UTDGXTAW | стр. 214 | Жалюзи регулируемые для узкопрофильных блоков канального типа |  |  | 0.011 | 6.7 | 21520 | по запросу | 0 |  | 0
UTDGXTBW | стр. 214 |  |  |  | 0.011 | 7.8 | 23840 | по запросу | 0 |  | 0
UTDGXTCW | стр. 214 |  |  |  | 0.012 | 8.9 | 23840 | по запросу | 0 |  | 0
UTDRF204 | стр. 215 | Фланец круглый |  |  | 0.009 | 2 | 6880 | по запросу | 0 |  | 0
UTDSF045T | стр. 215 | Фланец прямоугольный |  |  | 0.019 | 2 | 9440 | по запросу | 0 |  | 0
UTPRX01AH | стр. 216 | Блок-распределитель |  |  | 0.023 | 9 | 91120 | по запросу | 0 |  | 0
UTPRX01BH | стр. 216 | Блок-распределитель |  |  | 0.094 | 10.5 | 108080 | по запросу | 0 |  | 0
UTPRX01CH | стр. 216 | Блок-распределитель |  |  | 0.444 | 11 | 229760 | по запросу | 0 |  | 0
UTPRX04BH | стр. 216 | Блок-распределитель |  |  | 0.341 | 39.5 | 341840 | по запросу | 0 |  | 0
UTPCX567A | стр. 215 | Комплект разветвителей |  |  | 0.017 | 3.8 | 28960 | по запросу | 0 |  | 0
UTPDX567A | стр. 215 | Комплект разветвителей |  |  | 0.022 | 5.8 | 64240 | по запросу | 0 |  | 0
UTPAX054A | стр. 215 | Комплект разветвителей |  |  | 0.008 | 1.1 | 9040 | по запросу | 0 |  | 0
UTPAX090A | стр. 215 | Комплект разветвителей |  |  | 0.008 | 1.2 | 11280 | по запросу | 0 |  | 0
UTPAX180A | стр. 215 | Комплект разветвителей |  |  | 0.007 | 1.6 | 12880 | по запросу | 0 |  | 0
UTPAX567A | стр. 215 | Комплект разветвителей |  |  | 0.013 | 2.9 | 28960 | по запросу | 0 |  | 0
UTRH0906L | стр. 215 | Коллектор |  |  | 0.03 | 2.6 | 20240 | по запросу | 0 |  | 0
UTRH1806L | стр. 215 | Коллектор |  |  | 0.03 | 3.3 | 26720 | по запросу | 0 |  | 0
UTRH1808L | стр. 215 | Коллектор |  |  | 0.03 | 3.8 | 29280 | по запросу | 0 |  | 0
UTRH0908L | стр. 215 | Коллектор |  |  | 0.03 | 3 | 23120 | по запросу | 0 |  | 0
UTPBX090A | стр. 216 | Комплект разветвителей |  |  | 0.012 | 1.6 | 15920 | по запросу | 0 |  | 0
UTPBX180A | стр. 216 | Комплект разветвителей |  |  | 0.012 | 2.2 | 19520 | по запросу | 0 |  | 0
UTPBX567A | стр. 216 | Комплект разветвителей |  |  | 0.015 | 3.7 | 46720 | по запросу | 0 |  | 0
UTPJ0906A | стр. 216 | Коллектор |  |  | 0.035 | 3.2 | 20240 | по запросу | 0 |  | 0
UTPJ0908A | стр. 216 | Коллектор |  |  | 0.035 | 3.9 | 23120 | по запросу | 0 |  | 0
UTPJ1806A | стр. 216 | Коллектор |  |  | 0.035 | 4.2 | 26720 | по запросу | 0 |  | 0
UTPJ1808A | стр. 216 | Коллектор |  |  | 0.035 | 5.2 | 29280 | по запросу | 0 |  | 0
UTYRNRYZ3 | стр. 221 | Пульт управления |  |  | 0.006 | 0.22 | 11200 | по запросу | 0 |  | 0
UTYRSRY | стр. 222 | Пульт управления проводной упрощенный |  |  | 0.006 | 0.12 | 10240 | по запросу | 0 |  | 0
UTYRНRY | стр. 222 |  |  |  | 0.006 | 0.12 | 10240 | по запросу | 0 |  | 0
UTYRHKY | стр. 222 |  |  |  | 0.003 | 0.12 | 14080 | по запросу | 0 |  | 0
UTYRSKY | стр. 222 |  |  |  | 0.003 | 0.12 | 12080 | по запросу | 0 |  | 0
UTYLNHY | стр. 223 | Пульт управления |  |  | 0.003 | 0.3 | 13360 | по запросу | 0 |  | 0
UTYCGGY | стр. 224 | Пульт управления |  |  | 0.003 | 0.9 | 20480 | по запросу | 0 |  | 0
UTYDCGY | стр. 225 | Пульт управления |  |  | 0.013 | 0.36 | 215120 | по запросу | 0 |  | 0
UTYDTGYZ1 | стр. 226 | Пульт управления центральный с сенсорным дисплеем |  |  | 0.023 | 2.15 | 403360 | по запросу | 0 |  | 0
UTYAPGXZ1 | стр. 229 | Программное обеспечение System Controller |  |  | 0.006 | 0.35 | 667360 | по запросу | 0 |  | 0
UTYALGXZ1 | стр. 229 | Программное обеспечениe System Controller Lite |  |  | 0.006 | 0.35 | 270080 | по запросу | 0 |  | 0
UTYVGGXZ1 | стр. 232 | Конвертер для интеграции сплит-систем в сеть управления VRF-систем |  |  | 0.016 | 1.5 | 69200 | по запросу | 0 |  | 0
UTYVTGX | стр. 233 |  |  |  | 0.02 | 0.25 | 22320 | по запросу | 0 |  | 0
UTYVTGXV | стр. 233 |  |  |  | 0.02 | 1.1 | 29200 | по запросу | 0 |  | 0
UTYVLGX | стр. 234 | Конвертер для LONWORKS |  |  | 0.02 | 0.6 | 302240 | по запросу | 0 |  | 0
UTYABGXZ1 | стр. 234 | ПО BACnet Gateway |  |  | 0.007 | 0.01 | 239280 | по запросу | 0 |  | 0
FJRCKNX1i | стр. 236 | Конвертер для интеграции внутренних блоков в сеть управления KNX |  |  | 0.00644 | 0.7 | 44160 | по запросу | 0 |  | 0
FJRCMBS1 | стр. 236 | Конвертер для интеграции внутренних блоков в сеть управления ModBus |  |  | 0.014 | 0.85 | 45440 | по запросу | 0 |  | 0
UTYVMGX | стр. 237 | Конвертер Modbus |  |  |  | 1.1 | 162480 | по запросу | 0 |  | 0
UTYVSGXZ1 | стр. 238 | Усилитель сигнала |  |  | 0.016 | 1.5 | 147280 | по запросу | 0 |  | 0
UTYTERX | стр. 238 | Контроллер внешнего выключателя |  |  | 0.001 | 0.25 | 13920 | по запросу | 0 |  | 0
UTYASGXZ1 | стр. 241 | Программное обеспечение Service Tool |  |  | 0.006 | 0.01 | 93920 | по запросу | 0 |  | 0
UTYAMGXZ1 | стр. 241 | Программеной обеспечение Web Monitoring Tool |  |  | 0.006 | 0.01 | 94400 | по запросу | 0 |  | 0
UTYPLGXA1 | стр. 229 | Программное обеспечение для UTYDTGYZ1 |  |  | 0.006 | 0.35 | 155840 | по запросу | 0 |  | 0
UTYTFSXZ1 | стр. 239 | Wi-Fi контроллер |  |  | 0.001 | 0.035 | 13360 | по запросу | 0 |  | 0
UTYTFSXW1 | стр. 239 | Wi-Fi контроллер |  |  | 0.001 | 0.035 | 13360 | по запросу | 0 |  | 0